## İcerik01 (hidden)
Alçak Gerilim Dagıtım Ürünleri
İçindekiler
Otomatik sigortalar.............................................................................................................. ............................................................................................................... | Sayfa no.
Acti 9 serisi iK60N, 6kA, C ve B eğrileri ...................................................................................................................................................................................................... | 5
Acti 9 serisi iC60N, 6 kA, C eğrisi ............................................................................................................................................................................................................... | 6
Acti 9 serisi iC60N, 6 kA, B eğrisi ............................................................................................................................................................................................................... | 7
Acti 9 serisi iC60H, 10 kA, C eğrisi ............................................................................................................................................................................................................. | 8
Acti 9 serisi C120N/H, 10/15 kA, C eğrisi ................................................................................................................................................................................................... | 9
Acti 9 serisi C60H-DC, 6 kA C eğrisi........................................................................................................................................................................................................... | 9
Otomatik sigortalar için elektriksel yardımcı donanımlar ve aksesuarlar .................................................................................................................................................... | 12
Kaçak akım koruma röleleri
Acti 9 serisi iIDK kaçak akım koruma röleleri............................................................................................................................................................................................... | 5
Acti 9 serisi iID kaçak akım koruma röleleri ............................................................................................................................................................................................... | 10
Acti 9 serisi Vigi iC60 kaçak akım koruma modülleri................................................................................................................................................................................. | 11
Acti 9 iDPN a-N kaçak akım korumalı otomatik sigortalar.................................................................................................................................................................. | 11
Kaçak akım koruma röleleri için elektriksel yardımcı donanımlar ve aksesuarlar........................................................................................................................................ | 12
Vigi toprak kaçak akım koruma modülleri ................................................................................................................................................................................................. | 67
Vigirex kaçak akım koruma röleleri ........................................................................................................................................................................................................... | 67
Yalıtım izleme cihazı - Vigilohm serisi ..................................................................................................................................................................................................... | 67
Alçak gerilim parafudurları
iPRF1 ve PRD1 serileri .............................................................................................................................................................................................................................. | 13
iPRD serisi................................................................................................................................................................................................................................................. | 14
iPF K serisi................................................................................................................................................................................................................................................. | 14
iQuick PRD serisi ...................................................................................................................................................................................................................................... | 15
Parafudr ve koruma kesicisi seçim tablosu ....................................................................................................................................................................................... | 16-17
Kontrol ve kumanda ürünleri
Acti 9 Smartlink .............................................................................................................................................................................................................. | 18
Acti 9 serisi Reflex iC60N, iC60H .............................................................................................................................................................................................................. | 19
Acti 9 serisi RCA uzaktan kapama modülleri.............................................................................................................................................................................................. | 20
Acti 9 serisi ARA otomatik kapama modülleri ............................................................................................................................................................................................ | 20
Acti 9 serisi iTL darbe akım anahtarları...................................................................................................................................................................................................... | 21
Acti 9 serisi iCT sessiz kontaktörler ........................................................................................................................................................................................................... | 21
Acti 9 serisi iPB butonlar ........................................................................................................................................................................................................................... | 22
Acti 9 serisi iIL sinyal lambaları................................................................................................................................................................................................................. | 22
Acti 9 serisi iSW ve iSSW anahtarlar ......................................................................................................................................................................................................... | 22
Zaman saatleri ........................................................................................................................................................................................................................................... | 23
Astronomik zaman saati............................................................................................................................................................................................................................. | 23
Fotosel....................................................................................................................................................................................................................................................... | 23
Hareket dedektörü...................................................................................................................................................................................................................................... | 23
Ray tipi modüler priz.................................................................................................................................................................................................................................. | 23
Easy9
3 kA Otomatik sigortalar ............................................................................................................................................................................................................................ | 24
6 kA Otomatik sigortalar, kaçak akım röleleri, parafudrlar.......................................................................................................................................................................... | 25
Modüler sigorta kutuları
Mini Pragma.................................................................................................................................................................... .............................................................. | 26
Easy9 Sigorta Kutuları.................................................................................................................................................................... ........................................................ | 27
Pragma.................................................................................................................................................................... ............................................................... | 28
Sanayi Tipi Fiş Prizler, Kombinasyon Kutuları
Kauçuk Fiş-Priz Serisi, Boş Kombinasyon Kutuları....................................................................................................................................................... | 29
PratiKa serisi fiş-prizler.................................................................................................................................................................... .............................. | 30-34
Çok Kontaklı Fiş-Priz Serisi.................................................................................................................................................................... ........................ | 35-36
Entegre motor yolvericiler ve koruma sistemleri
TeSys T motor yönetim ve koruma sistemi ................................................................................................................................................................................................ | 37
TeSys U motor yolverici-kontrol cihazı ...................................................................................................................................................................................................... | 38
TeSys U motor kontrol cihazı..................................................................................................................................................................................................................... | 39
Kontaktörler
TeSys K Serisi kontaktörler (6 - 16 A) ....................................................................................................................................................................................................... | 40
TeSys K Serisi yardımcı kontaktörler ........................................................................................................................................................................................................ | 40
TeSys K Serisi kontaktörler için aksesuarlar .............................................................................................................................................................................................. | 41
TeSys D Serisi kontaktörler (9 - 150 A) ..................................................................................................................................................................................................... | 42
TeSys D Serisi yardımcı kontaktörler ........................................................................................................................................................................................................ | 42
TeSys F Serisi kontaktörler (115 - 2100 A).................................................................................................................................................................................................. | 43
TeSys D ve F Serisi kontaktörler için aksesuarlar ...................................................................................................................................................................................... | 44
EasyPact TVS, 3 Kutuplu kontaktörler (6 - 630 A)...................................................................................................................................................................................................... | 46
EasyPact TVS, 4 Kutuplu kontaktörler (16 - 125 A)...................................................................................................................................................................................................... | 46
EasyPact TVS Serisi kontaktörler için aksesuarlar .................................................................................................................................................................................... | 47
Kompanzasyon kontaktörleri.................................................................................................................................................................................................................... | 52
TeSys D serisi, 4 kutuplu kontaktörler, (20 - 200A)..................................................................................................................................................................................................... | 52
Motor koruma şalterleri
TeSys GV serisi motor koruma şalterleri................................................................................................................................................................................................... | 48-49
TeSys GV serisi motor koruma şalterleri için aksesuarlar .......................................................................................................................................................................... | 51
Compact NSX serisi motor koruma şalterleri ............................................................................................................................................................................................. | 50
EasyPact TVS GZ serisi motor koruma şalterleri ........................................................................................................................................................................................ | 47
Termik röleler........................................................................................................................ ......................................................................................................... | Sayfa No | silelim bunu
TeSys K Serisi termik röleler (0.11 - 16 A) .............................................................................................................................................................................................. | 41
TeSys D Serisi termik röleler (0.1 - 140 A) .............................................................................................................................................................................................. | 45
TeSys D Serisi elektronik aşırı akım termik röleleri (0.3 - 38 A)................................................................................................................................................................................. | 45
TeSys D Serisi elektronik termik röleler (0.1 - 110 A)................................................................................................................................................................................. | 45

## İcerik02 (hidden)
Alçak Gerilim Dagıtım Ürünleri
İçindekiler
Termik röleler........................................................................................................................ ......................................................................................................... | Sayfa No | BAŞLIK OLARAK EKLENECEK !!!!
TeSys F Serisi elektronik termik röleler (60 - 630 A) .............................................................................................................................................................................. | 45
EasyPact TVS Serisi termik röleler (0.1 - 630 A) .................................................................................................................................................................................... | 47
PTC termistör koruma rölesi..................................................................................................................................................................................................................... | 52
Elektromekanik yolvericiler
TeSys H Çok Fonksiyonlu Motor yolvericiler ......................................................................................................................................................................................................................... | 53
Elektromekanik yolvericiler
Yıldız - üçgen yolvericiler ......................................................................................................................................................................................................................... | 53
Kutulu motor yolvericiler ......................................................................................................................................................................................................................... | 53
Kompanzasyon çözümleri
Harmonik reaktörleri ................................................................................................................................................................................................................................. | 93
Reaktif güç kontrol röleleri - Varlogic N.................................................................................................................................................................................................... | 93
Kondansatörler - EasyCan Monofaz............................................................................................................................................................................................. | 91
Kondansatörler - Varplus CAN/EasyCAN............................................................................................................................................................................................. | 91-92
Kompanzasyon kontaktörleri.................................................................................................................................................................................................................. | 93
Enerji izleme ve yönetim sistemleri
iEM ve DM serisi ..................................................................................................................................................................................................................................... | 88
PM1000 Serisi......................................................................................................................................................................................................................................... | 88
PM3200 Serisi......................................................................................................................................................................................................................................... | 88
PM2000 Serisi | 88
PM5000 Serisi | 88
PM8000 Serisi | 88
Akım Trafoları
Ölçü Akım Trafoları ..................................................................................................................................................................................................................................... | 90-91
Kompakt tip devre kesiciler
EasyPact EZC Serisi (15 - 600 A) ............................................................................................................................................................................................................ | 58
EasyPact EZC Serisi yardımcı donanımlar................................................................................................................................................................................................. | 59
EasyPact CVS ve CVS100BS Serisi (100 - 630 A)..................................................................................................................................................................................... | 60-61
EasyPact CVS ve CVS100BS Serisi aksesuarlar ....................................................................................................................................................................................... | 60-61
Compact NSX Serisi (100 - 630 A)............................................................................................................................................................................................................ | 62-63
Compact NSX Serisi 690 V (100 - 630 A)............................................................................................................................................................................................................ | 64-65
Compact NSX Serisi aksesuarlar ............................................................................................................................................................................................................... | 66
Compact NS Serisi (800 - 3200 A) ............................................................................................................................................................................................................ | 68-71
Açık tip devre kesicileri
EasyPact MVS Serisi (800 - 4000 A) ...................................................................................................................................................................................................... | 72
EasyPact MVS Serisi yardımcı donanımlar ............................................................................................................................................................................................... | 73
EasyPact MVS Serisi Kaynak Transfer Bileşenleri.............................................................................................................................................................................. | 83
Masterpact NT Serisi (630 - 1600 A) ......................................................................................................................................................................................................... | 74-75
Masterpact NW Serisi (800 - 6300 A).................................................................................................................................................................................................. | 76-79
Masterpact NT/NW Serisi aksesuarlar ................................................................................................................................................................................................... | 80-81
Kaynak Transfer Sistemleri
Compact INS/INV ve Compact NSX ............................................................................................................................................................................................................... | 82
Compact NS, Masterpact NT ve Masterpact NW ....................................................................................................................................................................................................................... | 83
Kartuş sigortalar
TeSys DF serisi, kartuş sigorta yuvaları .................................................................................................................................................................................................... | 55
TeSys DF serisi, kartuş sigortalar.................................................................................................................................................................................................... | 55
Yük ayırıcılar
Vario serisi .............................................................................................................................................................................................................................................. | 54
TeSys GS Serisi (125 - 1250A) | 55
Fupact serisi ............................................................................................................................................................................................................................................ | 56
Compact INS/INV serisi (40 - 2500 A) ..................................................................................................................................................................................................... | 57
Compact INS/INV serisi yardımcı donanımlar...................................................................................................................................................................................... | 57
Fotovoltaik ve DC ürünler
Fotovoltaik devre kesiciler ve yük ayırıcılar ............................................................................................................................................................................................... | 97
Acti9 DC PV | 99
Compact NSX DC Serisi (16 - 1200 A)....................................................................................................................................................................................................... | 94-97
Compact NSX DC PV Serisi | 98
Akıllı Pano
Enerlin'X ile Akıllı Pano Mimarisi | 84
Akıllı Pano Bileşenleri | 85
Universal panolar
Duvar tipi-Sac (CRN) düz kapılar............................................................................................................................................................................................................... | 104
Duvar tipi-Sac (CRN) şeffaf kapılar ............................................................................................................................................................................................................ | 105
Duvar tipi-Sac (CRN) aksesuarlar ............................................................................................................................................................................................................. | 106-107
Dikili tip-Sac monoblok (SM).................................................................................................................................................................................................................... | 108-109
Dikili tip-Sac monoblok (SM) aksesuarlar ................................................................................................................................................................................................ | 110-111
Dikili tipi-Polyester.................................................................................................................................................................................................................................... | 112
Duvar tipi-Paslanmaz çelik ve Polyester panolar ..................................................................................................................................................................................... | 113
Endüstriyel ve modüler kutular .................................................................................................................................................................................................................. | 114
Fanlar, filtreler, panjurlar ........................................................................................................................................................................................................................... | 115
Sıcaklık kontrol üniteleri, Isıtıcılar - Soğutucular (Klima ve Eflanjörler)..................................................................................................................................................... | 116
Kesintisiz Güç Kaynakları
Kesintisiz Güç Kaynakları.............................................................................................................................................. | 100-101
Bu fiyat listesi 9 Mayıs 2016 tarihinden itibaren geçerli olan birim fiyatlarımızı içermektedir.
Fiyatlarımızda herhangi bir iş’ara lüzum kalmaksızın değişiklik yapma hakkımız mahfuzdur.
Faturalamada teslim tarihindeki liste fiyatları geçerlidir.
Liste dışı malzemelerimiz için Yetkili Satıcılarımız ya da Bölge Müdürlüklerimize müracaat ediniz.
Fiyatlarımıza KDV dahil değildir.
Note on B45: Windows User: BAŞLIKLAR YEŞİL OLACAK
Note on B53: Windows User: BAŞLIKLAR YEŞİL OLACAK
Note on B57: Windows User: BAŞLIKLAR YEŞİL OLACAK
Note on B61: Windows User: BAŞLIKLAR YEŞİL OLACAK
Note on B68: Windows User: BAŞLIKLAR YEŞİL OLACAK
Note on B74: Windows User: BAŞLIKLAR YEŞİL OLACAK

## Sheet2 (hidden)
Sıra | Aktivite | Ref | Açıklama | Min. Sipariş Adeti | 27 HAZİRAN 2022 | Para Birimi
147 | PPCTR | GV2AF3 | TeSys GV2 Kombinasyon Bloğu | 10 | 90 | TL | 114.8
148 | PPCTR | GV2AF4 | TeSys GV2 Kombinasyon Bloğu | 10 | 90 | TL | 114.8
1281 | PPCTR | VZ8 | TeSys VARIO Terminal Koruması V02-V2için | 1 | 90 | TL | 114.8
1282 | PPCTR | VZ9 | TeSys VARIO Terminal Koruması V3-V4için | 1 | 90 | TL | 114.8
1285 | PPCTR | VZN08 | TeSys MiniVARIO Terminal Koruması | 1 | 90 | TL | 114.8
135 | PPCTR | DF81 | TeSys DF Sigorta Yuvası 1P 25A | 1 | 121.9 | TL | 155.6
1268 | PPCTR | VZ10 | TeSys VARIO Terminal Koruması | 1 | 121.9 | TL | 155.6
126 | PPCTR | DF101 | TeSys DF Sigorta Yuvası 1P 32A 10x38mm | 1 | 127.6 | TL | 163
146 | PPCTR | GV2AF01 | TeSys GV2 Kombinasyon Bloğu | 1 | 130.3 | TL | 166.4
149 | PPCTR | GV2E01 | TeSys GV2 Mühürleme Kiti | 10 | 133.4 | TL | 170.3
326 | PPCTR | GVAE11 | TeSys GV3 Yardımcı Kontak Bloğu Önden 1NA1NK | 10 | 133.4 | TL | 170.3
327 | PPCTR | GVAE20 | TeSys GV3 Yardımcı Kontak Bloğu Önden 2NA | 10 | 133.4 | TL | 170.3
329 | PPCTR | GVAN11 | TeSys GV3 Yardımcı Kontak Bloğu Yandan 1NA1NK | 10 | 136.4 | TL | 174
330 | PPCTR | GVAN20 | TeSys GV3 Yardımcı Kontak Bloğu Yandan 2NA | 1 | 136.4 | TL | 174
365 | PPCTR | KZ74 | TeSys Vario kapı kilitleme mekanizması | 5 | 150.7 | TL | 192.5
413 | PPCTR | LAD4RCU | TeSys Deca RC devre 110-250V | 1 | 156.5 | TL | 199.8
993 | PPCTR | LTMCC004 | TeSys T Jumper 2 x RJ45 - 0.04 m | 6 | 156.5 | TL | 199.8
409 | PPCTR | LAD31 | GV2-ME için plaka | 10 | 165.4 | TL | 211.1
366 | PPCTR | LA1KN11 | TeSys K Yardımcı Kontak Bloğu 1NA1NK | 10 | 179.7 | TL | 229.3
368 | PPCTR | LA1KN20 | TeSys K Yardımcı Kontak Bloğu 2NA | 10 | 179.7 | TL | 229.3
414 | PPCTR | LAD7B106 | TeSys Deca Montaj Bloğu | 1 | 179.7 | TL | 229.3
376 | PPCTR | LA4KE1B | TeSys K Varistör 12-24V | 5 | 188.3 | TL | 240.4
419 | PPCTR | LAD96560 |  | 1 | 200.3 | TL | 255.6
412 | PPCTR | LAD4RCE | TeSys Deca RC devre 24-48V | 1 | 202.7 | TL | 258.8
415 | PPCTR | LAD7C1 | TeSys Deca Termik Röle Hazır Bağlantı kiti | 10 | 205.7 | TL | 262.5
416 | PPCTR | LAD8N02 | TeSys Deca Yardımcı Kontak Bloğu 2NK | 10 | 205.7 | TL | 262.5
417 | PPCTR | LAD8N11 | TeSys Deca Yardımcı Kontak Bloğu 1NA1NK | 10 | 205.7 | TL | 262.5
418 | PPCTR | LAD8N20 | TeSys Deca Yardımcı Kontak Bloğu 2NA | 10 | 205.7 | TL | 262.5
424 | PPCTR | LADN02 | TeSys Deca Yardımcı kontak bloğu 2NK | 10 | 205.7 | TL | 262.5
427 | PPCTR | LADN11 | TeSys Deca Yardımcı kontak bloğu 1NA1NK | 10 | 205.7 | TL | 262.5
429 | PPCTR | LADN20 | TeSys Deca Yardımcı kontak bloğu 2NA | 10 | 205.7 | TL | 262.5
1283 | PPCTR | VZN05 | TeSys VARIO Yardımcı kontak bloğu 1NA | 1 | 205.7 | TL | 262.5
1284 | PPCTR | VZN06 | TeSys VARIO Yardımcı kontak bloğu 1NK | 1 | 205.7 | TL | 262.5
144 | PPCTR | GV1G09 | TeSys GV2 Terminal Bloğu 3P | 1 | 214.5 | TL | 273.8
153 | PPCTR | GV2G345 | TeSys GV2 Linergy FT Busbar 63A 45mm 3tap | 1 | 214.5 | TL | 273.8
410 | PPCTR | LAD4RC3E | TeSys Deca RC devre 24-48V | 1 | 223.2 | TL | 284.8
411 | PPCTR | LAD4RC3U | TeSys Deca RC devre 110-240V | 1 | 223.2 | TL | 284.8
1287 | PPCTR | VZN14 | TeSys VARIO Ek Topraklama Bloğu 20A | 1 | 228.9 | TL | 292.2
136 | PPCTR | DF81N | TeSys DF Sigorta Yuvası 1P+N 25A | 1 | 234.5 | TL | 299.3
1195 | PPCTR | LXD1B7 | TeSys Deca Kontaktör Bobini 9-38A 24VAC | 1 | 234.5 | TL | 299.3
1196 | PPCTR | LXD1D7 | TeSys Deca Kontaktör Bobini 9-38A 42VAC | 1 | 234.5 | TL | 299.3
1197 | PPCTR | LXD1E7 | TeSys Deca Kontaktör Bobini 9-38A 48VAC | 1 | 234.5 | TL | 299.3
1198 | PPCTR | LXD1F7 | TeSys Deca Kontaktör Bobini 9-38A 110VAC | 1 | 234.5 | TL | 299.3
1199 | PPCTR | LXD1M7 | TeSys Deca Kontaktör Bobini 9-38A 220VAC | 1 | 234.5 | TL | 299.3
1200 | PPCTR | LXD1Q7 | TeSys Deca Kontaktör Bobini 9-38A 380VAC | 1 | 234.5 | TL | 299.3
1201 | PPCTR | LXD1V7 | TeSys Deca Kontaktör Bobini 9-38A 400VAC | 1 | 234.5 | TL | 299.3
1286 | PPCTR | VZN11 | TeSys MiniVARIO Ek Nötr Bloğu 20A | 1 | 234.5 | TL | 299.3
1288 | PPCTR | VZN17 | TeSys VARIO Şaft Uzatma | 1 | 234.5 | TL | 299.3
992 | PPCTR | LTM9CU10 |  | 1 | 235.9 | TL | 301.2
367 | PPCTR | LA1KN13 | TeSys K Yardımcı Kontak Bloğu 1NA3NK | 10 | 265 | TL | 338.3
369 | PPCTR | LA1KN22 | TeSys K Yardımcı Kontak Bloğu 2NA2NK | 10 | 265 | TL | 338.3
370 | PPCTR | LA1KN31 | TeSys K Yardımcı Kontak Bloğu 3NA1NK | 10 | 265 | TL | 338.3
371 | PPCTR | LA1KN40 | TeSys K Yardımcı Kontak Bloğu 4NA | 10 | 265 | TL | 338.3
1272 | PPCTR | VZ14 | TeSys VARIO Ek Topraklama Bloğu 40A | 1 | 265 | TL | 338.3
127 | PPCTR | DF101N | TeSys DF Sigorta Yuvası 1P+N 32A 10x38mm | 1 | 270 | TL | 344.6
151 | PPCTR | GV2G245 | TeSys GV2 Linergy FT Busbar 63A 45mm 2tap | 1 | 270 | TL | 344.6
152 | PPCTR | GV2G254 | TeSys GV2 Linergy FT Busbar 63A 54mm 2tap | 1 | 270 | TL | 344.6
1269 | PPCTR | VZ11 | TeSys VARIO Ek Nötr Bloğu 40A | 1 | 270 | TL | 344.6
1275 | PPCTR | VZ17 | TeSys VARIO Şaft Uzatma V3/V4/V5 /V6 için 300-330mm | 1 | 276 | TL | 352.2
170 | PPCTR | GV2MC01 | TeSys GV2 Muhafaza Kutu IP41 | 1 | 279 | TL | 356.2
423 | PPCTR | LADN01 | TeSys Deca Yardımcı kontak bloğu 1NK | 10 | 299 | TL | 381.7
426 | PPCTR | LADN10 | TeSys Deca Yardımcı kontak bloğu 1NA | 10 | 299 | TL | 381.7
374 | PPCTR | LA4DA2E | TeSys Deca RC devre 24-48VAC | 1 | 302 | TL | 385.4
375 | PPCTR | LA4DA2U | TeSys Deca RC devre 110-240VAC | 1 | 302 | TL | 385.4
154 | PPCTR | GV2G445 | TeSys GV2 Linergy FT Busbar 63A 45mm 4tap | 1 | 305 | TL | 389.3
155 | PPCTR | GV2G454 | TeSys GV2 Linergy FT Busbar 63A 54mm 4tap | 1 | 305 | TL | 389.3
328 | PPCTR | GVAM11 | TeSys GV3 Kısa Devre Hata Sinyalı Bloğu Yandan | 1 | 305 | TL | 389.3
420 | PPCTR | LAD9R1 | TeSys Deca Kontaktör enversör kiti | 1 | 318 | TL | 405.9
422 | PPCTR | LADC22 | TeSys Deca Yardımcı Kontak Bloğu 2NA2NK | 1 | 318 | TL | 405.9
425 | PPCTR | LADN04 | TeSys Deca Yardımcı kontak bloğu 4NK | 10 | 318 | TL | 405.9
428 | PPCTR | LADN13 | TeSys Deca Yardımcı kontak bloğu 1NA3NK | 1 | 318 | TL | 405.9
430 | PPCTR | LADN22 | TeSys Deca Yardımcı Kontak Bloğu 2NA2NK | 10 | 318 | TL | 405.9
431 | PPCTR | LADN31 | TeSys Deca Yardımcı kontak bloğu 3NA1NK | 10 | 318 | TL | 405.9
432 | PPCTR | LADN40 | TeSys Deca Yardımcı kontak bloğu 4NA | 10 | 318 | TL | 405.9
1278 | PPCTR | VZ30 | TeSys VARIO Şaft Uzatma V3/V4/V5 /V6 için 400-430mm | 1 | 318 | TL | 405.9
324 | PPCTR | GVAD0110 | TeSys GV3 Yardımcı Kontak Bloğu Yandan 1NA | 1 | 323 | TL | 412.2
325 | PPCTR | GVAD1010 | TeSys GV3 Yardımcı Kontak Bloğu Yandan 1NA | 1 | 323 | TL | 412.2
1276 | PPCTR | VZ18 | TeSys VARIO Şaft Uzatma V02-V2 için 300-320mm | 1 | 339 | TL | 432.8
664 | PPCTR | LC1E0601M5 | EasyPact TVS Kontaktör 3P 6A 220VAC 50Hz 1NK | 36 | 358 | TL | 437.3
665 | PPCTR | LC1E0610B5 | EasyPact TVS Kontaktör 3P 6A 24VAC 50Hz1NA | 36 | 358 | TL | 437.3
666 | PPCTR | LC1E0610M5 | EasyPact TVS Kontaktör 3P 6A 220VAC 50Hz 1NA | 36 | 358 | TL | 437.3
129 | PPCTR | DF141 | TeSys DF Sigorta Yuvası 1P 50A 14x51mm | 1 | 343 | TL | 437.8
137 | PPCTR | DF83 | TeSys DF Sigorta Yuvası 3P 25A | 1 | 343 | TL | 437.8
156 | PPCTR | GV2G554 | TeSys GV2 Linergy FT Busbar 63A 54mm 5tap | 1 | 346 | TL | 441.7
1277 | PPCTR | VZ20 | TeSys VARIO Yardımcı kontak bloğu 1NA+1NA | 1 | 346 | TL | 441.7
1279 | PPCTR | VZ31 | TeSys VARIO Şaft Uzatma V02-V2 için 400-420mm | 1 | 346 | TL | 441.7
1280 | PPCTR | VZ7 | TeSys VARIO Yardımcı kontak bloğu 1NK1NA | 1 | 346 | TL | 441.7
150 | PPCTR | GV2G05 | TeSys GV2 Terminal Bloğu | 1 | 353 | TL | 450.7
667 | PPCTR | LC1E0901B5 | EasyPact TVS Kontaktör 3P 9A 24VAC 50Hz1NK | 36 | 378 | TL | 461.7
668 | PPCTR | LC1E0901M5 | EasyPact TVS Kontaktör 3P 9A 220VAC 50Hz 1NK | 36 | 378 | TL | 461.7
669 | PPCTR | LC1E0910B5 | EasyPact TVS Kontaktör 3P 9A 24VAC 50Hz1NA | 36 | 378 | TL | 461.7
670 | PPCTR | LC1E0910M5 | EasyPact TVS Kontaktör 3P 9A 220VAC 50Hz 1NA | 36 | 378 | TL | 461.7
1273 | PPCTR | VZ15 | TeSys VARIO Ek Topraklama Bloğu 80A | 1 | 362 | TL | 462
128 | PPCTR | DF103 | TeSys DF Sigorta Yuvası 3P 32A 10x38mm | 1 | 365 | TL | 465.9
1270 | PPCTR | VZ12 | TeSys VARIO Ek Nötr Bloğu 80A | 1 | 365 | TL | 465.9
387 | PPCTR | LA9D50978 | TeSys Deca Mekanik Kilit Kontaktör İçin | 1 | 367 | TL | 468.3
671 | PPCTR | LC1E1201B5 | EasyPact TVS Kontaktör 3P 12A 24VAC 50Hz1NK | 36 | 398 | TL | 486.1
672 | PPCTR | LC1E1201M5 | EasyPact TVS Kontaktör 3P 12A 220VAC 50Hz 1NK | 36 | 398 | TL | 486.1
675 | PPCTR | LC1E1210B5 | EasyPact TVS Kontaktör 3P 12A 24VAC 50Hz1NA | 36 | 398 | TL | 486.1
676 | PPCTR | LC1E1210M5 | EasyPact TVS Kontaktör 3P 12A 220VAC 50Hz 1NA | 36 | 398 | TL | 486.1
450 | PPCTR | LAG8N113 |  | 1 | 382 | TL | 487.5
451 | PPCTR | LAG8N113P | TeSys Giga Yardımcı Kontak 1NO+1NC yaylı tip L1/R1 | 1 | 382 | TL | 487.5
452 | PPCTR | LAG8N113P |  | 1 | 382 | TL | 487.5
453 | PPCTR | LAG8N203 | TeSys Giga Yardımcı Kontak 2NO yay bağlantılı | 1 | 382 | TL | 487.5
454 | PPCTR | LAG8N203 |  | 1 | 382 | TL | 487.5
455 | PPCTR | LAG8N203P | TeSys Giga Yardımcı Kontak 2NO yaylı tip L1/R1 | 1 | 382 | TL | 487.5
456 | PPCTR | LAG8N203P |  | 1 | 382 | TL | 487.5
76 | PPCTR | CA2KN22B7 | TeSys K Yardımcı Kontaktör 24VAC 2NA2NK | 10 | 390 | TL | 497.8
77 | PPCTR | CA2KN22E7 | TeSys K Yardımcı Kontaktör 48VAC 2NA2NK | 1 | 390 | TL | 497.8
78 | PPCTR | CA2KN22F7 | TeSys K Yardımcı Kontaktör 110VAC 2NA2NK | 1 | 390 | TL | 497.8
79 | PPCTR | CA2KN22M7 | TeSys K Yardımcı Kontaktör 220VAC 2NA2NK | 10 | 390 | TL | 497.8
80 | PPCTR | CA2KN22Q7 | TeSys K Yardımcı Kontaktör 380VAC 2NA2NK | 1 | 390 | TL | 497.8
81 | PPCTR | CA2KN31B7 | TeSys K Yardımcı Kontaktör 24VAC 3NA1NK | 10 | 390 | TL | 497.8
82 | PPCTR | CA2KN31E7 | TeSys K Yardımcı Kontaktör 48VAC 3NA1NK | 1 | 390 | TL | 497.8
83 | PPCTR | CA2KN31F7 | TeSys K Yardımcı Kontaktör 110VAC 3NA1NK | 1 | 390 | TL | 497.8
84 | PPCTR | CA2KN31M7 | TeSys K Yardımcı Kontaktör 220VAC 3NA1NK | 10 | 390 | TL | 497.8
85 | PPCTR | CA2KN40B7 | TeSys K Yardımcı Kontaktör 24VAC 4NA | 10 | 390 | TL | 497.8
86 | PPCTR | CA2KN40E7 | TeSys K Yardımcı Kontaktör 48VAC 4NA | 1 | 390 | TL | 497.8
87 | PPCTR | CA2KN40F7 | TeSys K Yardımcı Kontaktör 110VAC 4NA | 1 | 390 | TL | 497.8
88 | PPCTR | CA2KN40M7 | TeSys K Yardımcı Kontaktör 220VAC 4NA | 10 | 390 | TL | 497.8
778 | PPCTR | LC1K0601B7 | TeSys K Kontaktör 3P 6A AC3 24VAC 1NK | 10 | 390 | TL | 497.8
779 | PPCTR | LC1K0601E7 | TeSys K Kontaktör 3P 6A AC3 48VAC 1NK | 1 | 390 | TL | 497.8
780 | PPCTR | LC1K0601F7 | TeSys K Kontaktör 3P 6A AC3 110VAC 1NK | 1 | 390 | TL | 497.8
781 | PPCTR | LC1K0601M7 | TeSys K Kontaktör 3P 6A AC3 220VAC 1NK | 10 | 390 | TL | 497.8
782 | PPCTR | LC1K0601Q7 | TeSys K Kontaktör 3P 6A AC3 380VAC 1NK | 1 | 390 | TL | 497.8
783 | PPCTR | LC1K0610B7 | TeSys K Kontaktör 3P 6A AC3 24VAC 1NA | 10 | 390 | TL | 497.8
784 | PPCTR | LC1K0610E7 | TeSys K Kontaktör 3P 6A AC3 48VAC 1NA | 1 | 390 | TL | 497.8
785 | PPCTR | LC1K0610F7 | TeSys K Kontaktör 3P 6A AC3 110VAC 1NA | 1 | 390 | TL | 497.8
786 | PPCTR | LC1K0610M7 | TeSys K Kontaktör 3P 6A AC3 220VAC 1NA | 10 | 390 | TL | 497.8
787 | PPCTR | LC1K0610Q7 | TeSys K Kontaktör 3P 6A AC3 380VAC 1NA | 1 | 390 | TL | 497.8
321 | PPCTR | GV7AC021 | TeSys GV5 Klipli Konnektör 150A | 1 | 395 | TL | 504.1
388 | PPCTR | LA9D80978 | TeSys Deca Mekanik Kilit Kontaktör İçin | 1 | 411 | TL | 524.6
171 | PPCTR | GV2MC02 | TeSys GV2 Muhafaza Kutu IP55 | 1 | 418 | TL | 533.6
320 | PPCTR | GV7AC01 | TeSys GV5 Uzun Terminal Kalkanı IP40 | 1 | 418 | TL | 533.6
788 | PPCTR | LC1K0901B7 | TeSys K Kontaktör 3P 9A AC3 24VAC 1NK | 10 | 445 | TL | 568
789 | PPCTR | LC1K0901E7 | TeSys K Kontaktör 3P 9A AC3 48VAC 1NK | 1 | 445 | TL | 568
790 | PPCTR | LC1K0901F7 | TeSys K Kontaktör 3P 9A AC3 110VAC 1NK | 1 | 445 | TL | 568
791 | PPCTR | LC1K0901M7 | TeSys K Kontaktör 3P 9A AC3 220VAC 1NK | 10 | 445 | TL | 568
792 | PPCTR | LC1K0901Q7 | TeSys K Kontaktör 3P 9A AC3 380VAC 1NK | 1 | 445 | TL | 568
793 | PPCTR | LC1K0910B7 | TeSys K Kontaktör 3P 9A AC3 24VAC 1NA | 10 | 445 | TL | 568
794 | PPCTR | LC1K0910E7 | TeSys K Kontaktör 3P 9A AC3 48VAC 1NA | 1 | 445 | TL | 568
795 | PPCTR | LC1K0910F7 | TeSys K Kontaktör 3P 9A AC3 110VAC 1NA | 1 | 445 | TL | 568
796 | PPCTR | LC1K0910M7 | TeSys K Kontaktör 3P 9A AC3 220VAC 1NA | 10 | 445 | TL | 568
797 | PPCTR | LC1K0910Q7 | TeSys K Kontaktör 3P 9A AC3 380VAC 1NA | 1 | 445 | TL | 568
950 | PPCTR | LRE01 | EasyPact TVS Termik Röle 0.1-0.16A | 1 | 483 | TL | 589.9
951 | PPCTR | LRE02 | EasyPact TVS Termik Röle 0.16-0.25A | 1 | 483 | TL | 589.9
952 | PPCTR | LRE03 | EasyPact TVS Termik Röle 0.25-0.4A | 1 | 483 | TL | 589.9
953 | PPCTR | LRE04 | EasyPact TVS Termik Röle 0.4-0.63A | 1 | 483 | TL | 589.9
954 | PPCTR | LRE05 | EasyPact TVS Termik Röle 0.63-1A | 1 | 483 | TL | 589.9
955 | PPCTR | LRE06 | EasyPact TVS Termik Röle 1-1.6A | 1 | 483 | TL | 589.9
956 | PPCTR | LRE07 | EasyPact TVS Termik Röle 1.6-2.5A | 1 | 483 | TL | 589.9
957 | PPCTR | LRE08 | EasyPact TVS Termik Röle 2.5-4A | 1 | 483 | TL | 589.9
958 | PPCTR | LRE10 | EasyPact TVS Termik Röle 4-6A | 1 | 483 | TL | 589.9
959 | PPCTR | LRE12 | EasyPact TVS Termik Röle 5.5-8A | 1 | 483 | TL | 589.9
960 | PPCTR | LRE14 | EasyPact TVS Termik Röle 7-10A | 1 | 483 | TL | 589.9
961 | PPCTR | LRE16 | EasyPact TVS Termik Röle 9-13A | 1 | 483 | TL | 589.9
962 | PPCTR | LRE21 | EasyPact TVS Termik Röle 12-18A | 1 | 483 | TL | 589.9
963 | PPCTR | LRE22 | EasyPact TVS Termik Röle 16-24A | 1 | 483 | TL | 589.9
680 | PPCTR | LC1E1801B5 | EasyPact TVS Kontaktör 3P 18A 24VAC 50Hz1NK | 36 | 506 | TL | 617.9
681 | PPCTR | LC1E1801M5 | EasyPact TVS Kontaktör 3P 18A 220VAC 50Hz 1NK | 36 | 506 | TL | 617.9
682 | PPCTR | LC1E1810B5 | EasyPact TVS Kontaktör 3P 18A 24VAC 50Hz1NA | 36 | 506 | TL | 617.9
683 | PPCTR | LC1E1810M5 | EasyPact TVS Kontaktör 3P 18A 220VAC 50Hz 1NA | 36 | 506 | TL | 617.9
157 | PPCTR | GV2K031 | TeSys GV2 Acil Durdurma Butonu-Mantar | 1 | 489 | TL | 624.1
798 | PPCTR | LC1K1201B7 | TeSys K Kontaktör 3P 12A AC3 24VAC 1NK | 10 | 502 | TL | 640.7
799 | PPCTR | LC1K1201E7 | TeSys K Kontaktör 3P 12A AC3 48VAC 1NK | 1 | 502 | TL | 640.7
800 | PPCTR | LC1K1201F7 | TeSys K Kontaktör 3P 12A AC3 110VAC 1NK | 1 | 502 | TL | 640.7
801 | PPCTR | LC1K1201M7 | TeSys K Kontaktör 3P 12A AC3 220VAC 1NK | 10 | 502 | TL | 640.7
802 | PPCTR | LC1K1210B7 | TeSys K Kontaktör 3P 12A AC3 24VAC 1NA | 10 | 502 | TL | 640.7
803 | PPCTR | LC1K1210E7 | TeSys K Kontaktör 3P 12A AC3 48VAC 1NA | 1 | 502 | TL | 640.7
804 | PPCTR | LC1K1210F7 | TeSys K Kontaktör 3P 12A AC3 110VAC 1NA | 1 | 502 | TL | 640.7
805 | PPCTR | LC1K1210M7 | TeSys K Kontaktör 3P 12A AC3 220VAC 1NA | 10 | 502 | TL | 640.7
806 | PPCTR | LC1K1210Q7 | TeSys K Kontaktör 3P 12A AC3 380VAC 1NA | 1 | 502 | TL | 640.7
866 | PPCTR | LP1K0601BD | TeSys K Kontaktör 3P 6A AC3 24VDC 1NK | 10 | 502 | TL | 640.7
867 | PPCTR | LP1K0601ED | TeSys K Kontaktör 3P 6A AC3 48VDC 1NK | 1 | 502 | TL | 640.7
868 | PPCTR | LP1K0601FD | TeSys K Kontaktör 3P 6A AC3 110VDC 1NK | 1 | 502 | TL | 640.7
869 | PPCTR | LP1K0610BD | TeSys K Kontaktör 3P 6A AC3 24VDC 1NA | 10 | 502 | TL | 640.7
870 | PPCTR | LP1K0610ED | TeSys K Kontaktör 3P 6A AC3 48VDC 1NA | 1 | 502 | TL | 640.7
871 | PPCTR | LP1K0610FD | TeSys K Kontaktör 3P 6A AC3 110VDC 1NA | 1 | 502 | TL | 640.7
333 | PPCTR | GVAU225 | TeSys GV3 Düşük Gerilim Açtırma Bobini 220V 50Hz | 1 | 506 | TL | 645.7
334 | PPCTR | GVAU385 | TeSys GV3 Düşük Gerilim Açtırma Bobini 380V 50Hz | 1 | 506 | TL | 645.7
457 | PPCTR | LC1D09B7 | TeSys Deca Kontaktör 3P 9A AC3 24VAC | 20 | 525 | TL | 669.9
461 | PPCTR | LC1D09D7 | TeSys Deca Kontaktör 3P 9A AC3 42VAC | 1 | 525 | TL | 669.9
462 | PPCTR | LC1D09E7 | TeSys Deca Kontaktör 3P 9A AC3 48VAC | 1 | 525 | TL | 669.9
464 | PPCTR | LC1D09F7 | TeSys Deca Kontaktör 3P 9A AC3 110VAC | 20 | 525 | TL | 669.9
467 | PPCTR | LC1D09M7 | TeSys Deca Kontaktör 3P 9A AC3 220VAC | 20 | 525 | TL | 669.9
468 | PPCTR | LC1D09Q7 | TeSys Deca Kontaktör 3P 9A AC3 380VAC | 1 | 525 | TL | 669.9
469 | PPCTR | LC1D09V7 | TeSys Deca Kontaktör 3P 9A AC3 400VAC | 1 | 525 | TL | 669.9
385 | PPCTR | LA7D3064 | TeSys LRD Adaptör Terminal Bloğu | 1 | 527 | TL | 672.5
1258 | PPCTR | VCF01 | TeSys VARIO Acil Dur Yük Ayırıcı 20A | 1 | 418 | TL | 672.5
89 | PPCTR | CA3KN22BD | TeSys K Yardımcı Kontaktör 24VDC 2NA2NK | 10 | 535 | TL | 682.8
90 | PPCTR | CA3KN22ED | TeSys K Yardımcı Kontaktör 48VDC 2NA2NK | 10 | 535 | TL | 682.8
91 | PPCTR | CA3KN22FD | TeSys K Yardımcı Kontaktör 110VDC 2NA2NK | 1 | 535 | TL | 682.8
92 | PPCTR | CA3KN31BD | TeSys K Yardımcı Kontaktör 24VDC 3NA1NK | 10 | 535 | TL | 682.8
93 | PPCTR | CA3KN31ED | TeSys K Yardımcı Kontaktör 48VDC 3NA1NK | 1 | 535 | TL | 682.8
94 | PPCTR | CA3KN31FD | TeSys K Yardımcı Kontaktör 110VDC 3NA1NK | 1 | 535 | TL | 682.8
95 | PPCTR | CA3KN40BD | TeSys K Yardımcı Kontaktör 24VDC 4NA | 10 | 535 | TL | 682.8
96 | PPCTR | CA3KN40ED | TeSys K Yardımcı Kontaktör 48VDC 4NA | 1 | 535 | TL | 682.8
97 | PPCTR | CA3KN40FD | TeSys K Yardımcı Kontaktör 110VDC 4NA | 1 | 535 | TL | 682.8
1274 | PPCTR | VZ16 | TeSys VARIO Ek Topraklama Bloğu 175A | 1 | 541 | TL | 690.4
98 | PPCTR | CAD32B7 | TeSys Deca Yardımcı Kontaktör 24VAC 3NA2NK | 20 | 552 | TL | 704.4
100 | PPCTR | CAD32D7 | TeSys Deca Yardımcı Kontaktör 42VAC3NA2NK | 1 | 552 | TL | 704.4
101 | PPCTR | CAD32E7 | TeSys Deca Yardımcı Kontaktör 48VAC 3NA2NK | 1 | 552 | TL | 704.4
103 | PPCTR | CAD32F7 | TeSys Deca Yardımcı Kontaktör 110VAC 3NA2NK | 20 | 552 | TL | 704.4
105 | PPCTR | CAD32M7 | TeSys Deca Yardımcı Kontaktör 220VAC 3NA2NK | 20 | 552 | TL | 704.4
106 | PPCTR | CAD32Q7 | TeSys Deca Yardımcı Kontaktör 380VAC 3NA2NK | 1 | 552 | TL | 704.4
107 | PPCTR | CAD32V7 | TeSys Deca Yardımcı Kontaktör 400VAC 3NA2NK | 1 | 552 | TL | 704.4
108 | PPCTR | CAD50B7 | TeSys Deca Yardımcı Kontaktör 24VAC 5NA | 20 | 552 | TL | 704.4
110 | PPCTR | CAD50D7 | TeSys Deca Yardımcı Kontaktör 42VAC5NA | 1 | 552 | TL | 704.4
111 | PPCTR | CAD50E7 | TeSys Deca Yardımcı Kontaktör 48VAC 5NA | 1 | 552 | TL | 704.4
113 | PPCTR | CAD50F7 | TeSys Deca Yardımcı Kontaktör 110VAC 5NA | 20 | 552 | TL | 704.4
115 | PPCTR | CAD50M7 | TeSys Deca Yardımcı Kontaktör 220VAC 5NA | 20 | 552 | TL | 704.4
223 | PPCTR | GV4AE11 | TeSys GV4 OFSD yardımcı blok | 1 | 557 | TL | 711
331 | PPCTR | GVAS225 | TeSys GV3 Şönt Açtırma Bobini 220V 50Hz | 1 | 574 | TL | 732.5
332 | PPCTR | GVAS385 | TeSys GV3 Şönt Açtırma Bobini 380V 50Hz | 1 | 574 | TL | 732.5
386 | PPCTR | LA9D11502 | TeSys Deca Mekanik Kilit Kontaktör İçin | 1 | 574 | TL | 732.5
807 | PPCTR | LC1K1601B7 | TeSys K Kontaktör 3P 16A AC3 24VAC 1NK | 10 | 575 | TL | 733.9
808 | PPCTR | LC1K1601F7 | TeSys K Kontaktör 3P 16A AC3 110VAC 1NK | 1 | 575 | TL | 733.9
809 | PPCTR | LC1K1601M7 | TeSys K Kontaktör 3P 16A AC3 220VAC 1NK | 10 | 575 | TL | 733.9
810 | PPCTR | LC1K1610B7 | TeSys K Kontaktör 3P 16A AC3 24VAC 1NA | 10 | 575 | TL | 733.9
811 | PPCTR | LC1K1610F7 | TeSys K Kontaktör 3P 16A AC3 110VAC 1NA | 1 | 575 | TL | 733.9
812 | PPCTR | LC1K1610M7 | TeSys K Kontaktör 3P 16A AC3 220VAC 1NA | 10 | 575 | TL | 733.9
813 | PPCTR | LC1K1610Q7 | TeSys K Kontaktör 3P 16A AC3 380VAC 1NA | 1 | 575 | TL | 733.9
872 | PPCTR | LP1K0901BD | TeSys K Kontaktör 3P 9A AC3 24VDC 1NK | 10 | 575 | TL | 733.9
873 | PPCTR | LP1K0901ED | TeSys K Kontaktör 3P 9A AC3 48VDC 1NK | 1 | 575 | TL | 733.9
874 | PPCTR | LP1K0901FD | TeSys K Kontaktör 3P 9A AC3 110VDC 1NK | 1 | 575 | TL | 733.9
875 | PPCTR | LP1K0910BD | TeSys K Kontaktör 3P 9A AC3 24VDC 1NA | 10 | 575 | TL | 733.9
876 | PPCTR | LP1K0910ED | TeSys K Kontaktör 3P 9A AC3 48VDC 1NA | 1 | 575 | TL | 733.9
877 | PPCTR | LP1K0910FD | TeSys K Kontaktör 3P 9A AC3 110VDC 1NA | 1 | 575 | TL | 733.9
122 | PPCTR | DA1TT090 | TeSys T PTC Sıcaklık Sensörü 90°C | 10 | 586 | TL | 747.8
123 | PPCTR | DA1TT120 | TeSys T PTC Sıcaklık Sensörü 120°C | 10 | 586 | TL | 747.8
124 | PPCTR | DA1TT150 | TeSys T PTC Sıcaklık Sensörü 150°C | 10 | 586 | TL | 747.8
125 | PPCTR | DA1TT160 | TeSys T PTC Sıcaklık Sensörü 160°C | 10 | 586 | TL | 747.8
486 | PPCTR | LC1D12B7 | TeSys Deca Kontaktör 3P 12A AC3 24VAC | 20 | 595 | TL | 759.4
490 | PPCTR | LC1D12D7 | TeSys Deca Kontaktör 3P 12A AC3 42VAC | 1 | 595 | TL | 759.4
491 | PPCTR | LC1D12E7 | TeSys Deca Kontaktör 3P 12A AC3 48VAC | 1 | 595 | TL | 759.4
493 | PPCTR | LC1D12F7 | TeSys Deca Kontaktör 3P 12A AC3 110VAC | 20 | 595 | TL | 759.4
496 | PPCTR | LC1D12M7 | TeSys Deca Kontaktör 3P 12A AC3 220VAC | 20 | 595 | TL | 759.4
497 | PPCTR | LC1D12Q7 | TeSys Deca Kontaktör 3P 12A AC3 380VAC | 1 | 595 | TL | 759.4
498 | PPCTR | LC1D12V7 | TeSys Deca Kontaktör 3P 12A AC3 400VAC | 1 | 595 | TL | 759.4
964 | PPCTR | LRE32 | EasyPact TVS Termik Röle 23-32A | 1 | 649 | TL | 792.7
878 | PPCTR | LP1K1201BD | TeSys K Kontaktör 3P 12A AC3 24VDC 1NK | 10 | 624 | TL | 796.2
879 | PPCTR | LP1K1201FD | TeSys K Kontaktör 3P 12A AC3 110VDC 1NK | 1 | 624 | TL | 796.2
880 | PPCTR | LP1K1210BD | TeSys K Kontaktör 3P 12A AC3 24VDC 1NA | 10 | 624 | TL | 796.2
881 | PPCTR | LP1K1210ED | TeSys K Kontaktör 3P 12A AC3 48VDC 1NA | 1 | 624 | TL | 796.2
882 | PPCTR | LP1K1210FD | TeSys K Kontaktör 3P 12A AC3 110VDC 1NA | 1 | 624 | TL | 796.2
130 | PPCTR | DF141N | TeSys DF Sigorta Yuvası 1P+N 50A 14x51mm | 1 | 629 | TL | 802.8
679 | PPCTR | LC1E18004M7 | EasyPact TVS Kontaktör 4P 32A AC1 220VAC 4NA | 1 | 669 | TL | 817.1
354 | PPCTR | GZ1LE05 | EasyPact TVS Motor Koruma Şalt Many 1A | 1 | 672 | TL | 820.6
355 | PPCTR | GZ1LE06 | EasyPact TVS Motor Koruma Şalt Many 1.6A | 1 | 672 | TL | 820.6
356 | PPCTR | GZ1LE07 | EasyPact TVS Motor Koruma Şalt Many 2.5A | 1 | 672 | TL | 820.6
357 | PPCTR | GZ1LE08 | EasyPact TVS Motor Koruma Şalt Many 4A | 1 | 672 | TL | 820.6
358 | PPCTR | GZ1LE10 | EasyPact TVS Motor Koruma Şalt Many 6.3A | 1 | 672 | TL | 820.6
1266 | PPCTR | VCFN12GE | TeSys VARIO Kutulu Acil Dur. Yük Ayırıcı 10A | 1 | 643 | TL | 820.7
687 | PPCTR | LC1E2501B5 | EasyPact TVS Kontaktör 3P 25A 24VAC 50Hz1NK | 36 | 677 | TL | 826.7
688 | PPCTR | LC1E2501M5 | EasyPact TVS Kontaktör 3P 25A 220VAC 50Hz 1NK | 36 | 677 | TL | 826.7
691 | PPCTR | LC1E2510B5 | EasyPact TVS Kontaktör 3P 25A 24VAC 50Hz1NA | 36 | 677 | TL | 826.7
692 | PPCTR | LC1E2510M5 | EasyPact TVS Kontaktör 3P 25A 220VAC 50Hz 1NA | 36 | 677 | TL | 826.7
220 | PPCTR | GV3S | TeSys GV3 S şekli Tarak barası | 1 | 654 | TL | 834.7
399 | PPCTR | LA9G970 |  | 1 | 662 | TL | 844.9
400 | PPCTR | LA9G971 |  | 1 | 662 | TL | 844.9
339 | PPCTR | GZ1E03 | EasyPact TVS MKŞ Termik Many 0.25-0.4A | 1 | 710 | TL | 866.9
340 | PPCTR | GZ1E04 | EasyPact TVS MKŞ Termik Many 0.4-0.63A | 1 | 710 | TL | 866.9
341 | PPCTR | GZ1E05 | EasyPact TVS MKŞ Termik Many 0.63-1A | 1 | 710 | TL | 866.9
342 | PPCTR | GZ1E06 | EasyPact TVS MKŞ Termik Many 1-1.6A | 1 | 710 | TL | 866.9
343 | PPCTR | GZ1E07 | EasyPact TVS MKŞ Termik Many 1.6-2.5A | 1 | 710 | TL | 866.9
344 | PPCTR | GZ1E08 | EasyPact TVS MKŞ Termik Many 2.5-4A | 1 | 710 | TL | 866.9
345 | PPCTR | GZ1E10 | EasyPact TVS MKŞ Termik Many 4-6.3A | 1 | 710 | TL | 866.9
359 | PPCTR | GZ1LE14 | EasyPact TVS Motor Koruma Şalt Many 10A | 1 | 711 | TL | 868.2
360 | PPCTR | GZ1LE16 | EasyPact TVS Motor Koruma Şalt Many 14A | 1 | 711 | TL | 868.2
629 | PPCTR | LC1DT20B7 | TeSys Deca Kontaktör 4P 20A AC1 24VAC 4NA | 1 | 681 | TL | 869.1
632 | PPCTR | LC1DT20M7 | TeSys Deca Kontaktör 4P 20A AC1 220VAC 4NA | 1 | 681 | TL | 869.1
459 | PPCTR | LC1D09BL | TeSys Deca Kontaktör 3P 9A AC3 24VDC-DüşTük | 1 | 688 | TL | 878.1
966 | PPCTR | LRE35 | EasyPact TVS Termik Röle 30-38A | 1 | 728 | TL | 889.1
1208 | PPCTR | LXD3V7 | TeSys Deca Kontaktör Bobini 40-65A 400VAC | 1 | 700 | TL | 893.4
346 | PPCTR | GZ1E14 | EasyPact TVS MKŞ Termik Many 6-10A | 1 | 747 | TL | 912.3
347 | PPCTR | GZ1E16 | EasyPact TVS MKŞ Termik Many 9-14A | 1 | 747 | TL | 912.3
920 | PPCTR | LRD01 | TeSys LRD Termik Röle 0.1-0.16A Class 10A | 1 | 719 | TL | 917.6
921 | PPCTR | LRD02 | TeSys LRD Termik Röle 0.16-0.25A Class 10A | 1 | 719 | TL | 917.6
922 | PPCTR | LRD03 | TeSys LRD Termik Röle 0.25-0.4A Class 10A | 1 | 719 | TL | 917.6
923 | PPCTR | LRD04 | TeSys LRD Termik Röle 0.4-0.63A Class 10A | 1 | 719 | TL | 917.6
924 | PPCTR | LRD05 | TeSys LRD Termik Röle 0.63-1A Class 10A | 10 | 719 | TL | 917.6
925 | PPCTR | LRD06 | TeSys LRD Termik Röle 1-1.6A Class 10A | 10 | 719 | TL | 917.6
926 | PPCTR | LRD07 | TeSys LRD Termik Röle 1.6-2.5A Class 10A | 10 | 719 | TL | 917.6
927 | PPCTR | LRD08 | TeSys LRD Termik Röle 2.5-4A Class 10A | 10 | 719 | TL | 917.6
928 | PPCTR | LRD10 | TeSys LRD Termik Röle 4-6A Class 10A | 10 | 719 | TL | 917.6
929 | PPCTR | LRD12 | TeSys LRD Termik Röle 5.5-8A Class 10A | 10 | 719 | TL | 917.6
930 | PPCTR | LRD14 | TeSys LRD Termik Röle 7-10A Class 10A | 10 | 719 | TL | 917.6
931 | PPCTR | LRD16 | TeSys LRD Termik Röle 9-13A Class 10A | 10 | 719 | TL | 917.6
140 | PPCTR | GS2AE22 | TeSys GS Şaft Uzatma 50..400A 10X10 200MM | 1 | 730 | TL | 931.5
337 | PPCTR | GZ1E01 | EasyPact TVS MKŞ Termik Many 0.1-0.16A | 1 | 765 | TL | 934.2
338 | PPCTR | GZ1E02 | EasyPact TVS MKŞ Termik Many 0.16-0.25A | 1 | 765 | TL | 934.2
932 | PPCTR | LRD21 | TeSys LRD Termik Röle 12-18A Class 10A | 10 | 734 | TL | 936.8
933 | PPCTR | LRD22 | TeSys LRD Termik Röle 16-24A Class 10A | 10 | 734 | TL | 936.8
509 | PPCTR | LC1D18B7 | TeSys Deca Kontaktör 3P 18A AC3 24VAC | 20 | 735 | TL | 938.1
513 | PPCTR | LC1D18D7 | TeSys Deca Kontaktör 3P 18A AC3 42VAC | 1 | 735 | TL | 938.1
514 | PPCTR | LC1D18E7 | TeSys Deca Kontaktör 3P 18A AC3 48VAC | 1 | 735 | TL | 938.1
516 | PPCTR | LC1D18F7 | TeSys Deca Kontaktör 3P 18A AC3 110VAC | 20 | 735 | TL | 938.1
519 | PPCTR | LC1D18M7 | TeSys Deca Kontaktör 3P 18A AC3 220VAC | 20 | 735 | TL | 938.1
520 | PPCTR | LC1D18Q7 | TeSys Deca Kontaktör 3P 18A AC3 380VAC | 1 | 735 | TL | 938.1
521 | PPCTR | LC1D18V7 | TeSys Deca Kontaktör 3P 18A AC3 400VAC | 1 | 735 | TL | 938.1
1267 | PPCTR | VCFN20GE | TeSys VARIO Kutulu Acil Dur. Yük Ayırıcı 16A | 1 | 739 | TL | 943.1
361 | PPCTR | GZ1LE20 | EasyPact TVS Motor Koruma Şalt Many 18A | 1 | 792 | TL | 967.2
633 | PPCTR | LC1DT25B7 | TeSys Deca Kontaktör 4P 25A AC1 24VAC 4NA | 1 | 772 | TL | 985.2
636 | PPCTR | LC1DT25F7 | TeSys Deca Kontaktör 4P 25A AC1 110VAC 4NA | 1 | 772 | TL | 985.2
638 | PPCTR | LC1DT25M7 | TeSys Deca Kontaktör 4P 25A AC1 220VAC 4NA | 1 | 772 | TL | 985.2
1271 | PPCTR | VZ13 | TeSys VARIO Ek Nötr Bloğu 175A | 1 | 773 | TL | 986.5
488 | PPCTR | LC1D12BL | TeSys Deca Kontaktör 3P 12A AC3 24VDC-DüşTük | 1 | 786 | TL | 1003.1
362 | PPCTR | GZ1LE22 | EasyPact TVS Motor Koruma Şalt Many 25A | 1 | 822 | TL | 1003.7
458 | PPCTR | LC1D09BD | TeSys Deca Kontaktör 3P 9A AC3 24VDC | 15 | 788 | TL | 1005.8
463 | PPCTR | LC1D09ED | TeSys Deca Kontaktör 3P 9A AC3 48VDC | 1 | 788 | TL | 1005.8
465 | PPCTR | LC1D09FD | TeSys Deca Kontaktör 3P 9A AC3 110VDC | 1 | 788 | TL | 1005.8
433 | PPCTR | LADR0 | TeSys Deca Çekmede Gecikmeli Pinomatik Zaman Rölesi 0.3-3sn 1NA1NK | 1 | 797 | TL | 1017.1
434 | PPCTR | LADR2 | TeSys Deca Çekmede Gecikmeli Pinomatik Zaman Rölesi 1-30sn 1NA1NK | 1 | 797 | TL | 1017.1
435 | PPCTR | LADR4 | TeSys Deca Çekmede Gecikmeli Pinomatik Zaman Rölesi 10-180sn 1NA1NK | 1 | 797 | TL | 1017.1
437 | PPCTR | LADT0 | TeSys Deca Düşmede Gecikmeli Pinomatik Zaman Rölesi 0.3-3sn 1NA1NK | 1 | 797 | TL | 1017.1
438 | PPCTR | LADT2 | TeSys Deca Düşmede Gecikmeli Pinomatik Zaman Rölesi1-30sn 1NA1NK | 1 | 797 | TL | 1017.1
439 | PPCTR | LADT4 | TeSys Deca Düşmede Gecikmeli Pinomatik Zaman Rölesi 10-180sn 1NA1NK | 1 | 797 | TL | 1017.1
1202 | PPCTR | LXD3B7 | TeSys Deca Kontaktör Bobini 40-65A 24VAC | 1 | 797 | TL | 1017.1
1203 | PPCTR | LXD3D7 | TeSys Deca Kontaktör Bobini 40-65A 42VAC | 1 | 797 | TL | 1017.1
1204 | PPCTR | LXD3E7 | TeSys Deca Kontaktör Bobini 40-65A 48VAC | 1 | 797 | TL | 1017.1
1205 | PPCTR | LXD3F7 | TeSys Deca Kontaktör Bobini 40-65A 110VAC | 1 | 797 | TL | 1017.1
1206 | PPCTR | LXD3M7 | TeSys Deca Kontaktör Bobini 40-65A 220VAC | 1 | 797 | TL | 1017.1
1207 | PPCTR | LXD3Q7 | TeSys Deca Kontaktör Bobini 40-65A 380VAC | 1 | 797 | TL | 1017.1
883 | PPCTR | LR2K0301 | TeSys K Termik Röle 0.11-0.16A Class 10A | 1 | 798 | TL | 1018.4
884 | PPCTR | LR2K0302 | TeSys K Termik Röle 0.16-0.23A Class 10A | 1 | 798 | TL | 1018.4
885 | PPCTR | LR2K0303 | TeSys K Termik Röle 0.23-0.36A Class 10A | 10 | 798 | TL | 1018.4
886 | PPCTR | LR2K0304 | TeSys K Termik Röle 0.36-0.54A Class 10A | 10 | 798 | TL | 1018.4
887 | PPCTR | LR2K0305 | TeSys K Termik Röle 0.54-0.8A Class 10A | 10 | 798 | TL | 1018.4
888 | PPCTR | LR2K0306 | TeSys K Termik Röle 0.8-1.2A Class 10A | 10 | 798 | TL | 1018.4
889 | PPCTR | LR2K0307 | TeSys K Termik Röle 1.2-1.8A Class 10A | 10 | 798 | TL | 1018.4
890 | PPCTR | LR2K0308 | TeSys K Termik Röle 1.8-2.6A Class 10A | 10 | 798 | TL | 1018.4
891 | PPCTR | LR2K0310 | TeSys K Termik Röle 2.6-3.7A Class 10A | 10 | 798 | TL | 1018.4
892 | PPCTR | LR2K0312 | TeSys K Termik Röle 3.7-5.5A Class 10A | 10 | 798 | TL | 1018.4
893 | PPCTR | LR2K0314 | TeSys K Termik Röle 5.5-8A Class 10A | 10 | 798 | TL | 1018.4
894 | PPCTR | LR2K0316 | TeSys K Termik Röle 8-11.5A Class 10A | 10 | 798 | TL | 1018.4
348 | PPCTR | GZ1E20 | EasyPact TVS MKŞ Termik Many 13-18A | 1 | 835 | TL | 1019.6
1148 | PPCTR | LX1D6B7 | TeSys Deca Kontaktör Bobini 80-95A 24VAC | 1 | 808 | TL | 1031.3
1149 | PPCTR | LX1D6E7 | TeSys Deca Kontaktör Bobini 80-95A 48VAC | 1 | 808 | TL | 1031.3
1150 | PPCTR | LX1D6F7 | TeSys Deca Kontaktör Bobini 80-95A 110VAC | 1 | 808 | TL | 1031.3
1151 | PPCTR | LX1D6M7 | TeSys Deca Kontaktör Bobini 80-95A 220VAC | 1 | 808 | TL | 1031.3
1152 | PPCTR | LX1D6Q7 | TeSys Deca Kontaktör Bobini 80-95A 380VAC | 1 | 808 | TL | 1031.3
1153 | PPCTR | LX1D6V7 | TeSys Deca Kontaktör Bobini 80-95A 400VAC | 1 | 808 | TL | 1031.3
895 | PPCTR | LR2K0321 | TeSys K Termik Röle 10-14A Class 10A | 10 | 826 | TL | 1054.2
896 | PPCTR | LR2K0322 | TeSys K Termik Röle 12-16A Class 10A | 10 | 826 | TL | 1054.2
349 | PPCTR | GZ1E21 | EasyPact TVS MKŞ Termik Many 17-23A | 1 | 864 | TL | 1055.1
350 | PPCTR | GZ1E22 | EasyPact TVS MKŞ Termik Many 20-25A | 1 | 864 | TL | 1055.1
99 | PPCTR | CAD32BD | TeSys Deca Yardımcı Kontaktör 24VDC 3NA2NK | 15 | 827 | TL | 1055.5
102 | PPCTR | CAD32ED | TeSys Deca Yardımcı Kontaktör 48VDC 3NA2NK | 1 | 827 | TL | 1055.5
104 | PPCTR | CAD32FD | TeSys Deca Yardımcı Kontaktör 110VDC 3NA2NK | 1 | 827 | TL | 1055.5
109 | PPCTR | CAD50BD | TeSys Deca Yardımcı Kontaktör 24VDC 5NA | 1 | 827 | TL | 1055.5
112 | PPCTR | CAD50ED | TeSys Deca Yardımcı Kontaktör 48VDC 5NA | 1 | 827 | TL | 1055.5
114 | PPCTR | CAD50FD | TeSys Deca Yardımcı Kontaktör 110VDC 5NA | 1 | 827 | TL | 1055.5
389 | PPCTR | LA9G3101 |  | 1 | 835 | TL | 1065.5
965 | PPCTR | LRE322 | EasyPact TVS Termik Röle 17-25A | 1 | 873 | TL | 1066.2
436 | PPCTR | LADS2 | TeSys Deca Yıldız/Üçgen Gecikmeli Pinomatik Zaman Rölesi 1-30sn 1NA1NK | 1 | 884 | TL | 1128.1
132 | PPCTR | DF221 | TeSys DF Sigorta Yuvası 1P 125A 22x58mm | 1 | 889 | TL | 1134.5
487 | PPCTR | LC1D12BD | TeSys Deca Kontaktör 3P 12A AC3 24VDC | 15 | 893 | TL | 1139.7
492 | PPCTR | LC1D12ED | TeSys Deca Kontaktör 3P 12A AC3 48VDC | 1 | 893 | TL | 1139.7
494 | PPCTR | LC1D12FD | TeSys Deca Kontaktör 3P 12A AC3 110VDC | 1 | 893 | TL | 1139.7
686 | PPCTR | LC1E25004M7 | EasyPact TVS Kontaktör 4P 40A AC1 220VAC 4NA | 1 | 936 | TL | 1143
967 | PPCTR | LRE353 | EasyPact TVS Termik Röle 23-32A | 1 | 937 | TL | 1144.2
968 | PPCTR | LRE355 | EasyPact TVS Termik Röle 30-40A | 1 | 937 | TL | 1144.2
969 | PPCTR | LRE357 | EasyPact TVS Termik Röle 37-50A | 1 | 937 | TL | 1144.2
970 | PPCTR | LRE359 | EasyPact TVS Termik Röle 48-65A | 1 | 937 | TL | 1144.2
174 | PPCTR | GV2ME03 | TeSys GV2 Motor Devre Kesici Termik Many. 0.25-0.4A | 1 | 904 | TL | 1153.7
175 | PPCTR | GV2ME04 | TeSys GV2 Motor Devre Kesici Termik Many. 0.4-0.63A | 1 | 904 | TL | 1153.7
176 | PPCTR | GV2ME05 | TeSys GV2 Motor Devre Kesici Termik Many. 0.63-1A | 1 | 904 | TL | 1153.7
177 | PPCTR | GV2ME06 | TeSys GV2 Motor Devre Kesici Termik Many. 1-1.6A | 1 | 914 | TL | 1166.6
178 | PPCTR | GV2ME07 | TeSys GV2 Motor Devre Kesici Termik Many. 1.6-2.5A | 1 | 914 | TL | 1166.6
179 | PPCTR | GV2ME08 | TeSys GV2 Motor Devre Kesici Termik Many. 2.5-4A | 1 | 914 | TL | 1166.6
180 | PPCTR | GV2ME10 | TeSys GV2 Motor Devre Kesici Termik Many. 4-6.3A | 1 | 914 | TL | 1166.6
158 | PPCTR | GV2LE03 | TeSys GV2 Motor Devre Kesici Many. 0.4A | 1 | 917 | TL | 1170.3
159 | PPCTR | GV2LE04 | TeSys GV2 Motor Devre Kesici Many. 0.63A | 1 | 917 | TL | 1170.3
162 | PPCTR | GV2LE07 | TeSys GV2 Motor Devre Kesici Many. 2.5A | 1 | 917 | TL | 1170.3
163 | PPCTR | GV2LE08 | TeSys GV2 Motor Devre Kesici Many. 4A | 1 | 917 | TL | 1170.3
164 | PPCTR | GV2LE10 | TeSys GV2 Motor Devre Kesici Many. 6.3A | 1 | 917 | TL | 1170.3
160 | PPCTR | GV2LE05 | TeSys GV2 Motor Devre Kesici Many. 1A | 1 | 939 | TL | 1198.4
161 | PPCTR | GV2LE06 | TeSys GV2 Motor Devre Kesici Many. 1.6A | 1 | 939 | TL | 1198.4
934 | PPCTR | LRD32 | TeSys LRD Termik Röle 23-32A Class 10A | 10 | 942 | TL | 1202.1
944 | PPCTR | LRD35 | TeSys LRD Termik Röle 30-38A Class 10A | 1 | 953 | TL | 1216.3
639 | PPCTR | LC1DT32B7 | TeSys Deca Kontaktör 4P 32A AC1 24VAC 4NA | 1 | 954 | TL | 1217.4
642 | PPCTR | LC1DT32F7 | TeSys Deca Kontaktör 4P 32A AC1 110VAC 4NA | 1 | 954 | TL | 1217.4
643 | PPCTR | LC1DT32M7 | TeSys Deca Kontaktör 4P 32A AC1 220VAC 4NA | 1 | 954 | TL | 1217.4
421 | PPCTR | LAD9R3 | TeSys Deca Kontaktör enversör kiti | 1 | 964 | TL | 1230.3
511 | PPCTR | LC1D18BL | TeSys Deca Kontaktör 3P 18A AC3 24VDC-DüşTük | 1 | 971 | TL | 1239.2
695 | PPCTR | LC1E3201B5 | EasyPact TVS Kontaktör 3P 32A 24VAC 50Hz1NK | 24 | 1015 | TL | 1239.4
696 | PPCTR | LC1E3201M5 | EasyPact TVS Kontaktör 3P 32A 220VAC 50Hz 1NK | 24 | 1015 | TL | 1239.4
697 | PPCTR | LC1E3210B5 | EasyPact TVS Kontaktör 3P 32A 24VAC 50Hz1NA | 24 | 1015 | TL | 1239.4
698 | PPCTR | LC1E3210M5 | EasyPact TVS Kontaktör 3P 32A 220VAC 50Hz 1NA | 24 | 1015 | TL | 1239.4
181 | PPCTR | GV2ME14 | TeSys GV2 Motor Devre Kesici Termik Many. 6-10A | 1 | 972 | TL | 1240.5
182 | PPCTR | GV2ME16 | TeSys GV2 Motor Devre Kesici Termik Many. 9-14A | 1 | 972 | TL | 1240.5
322 | PPCTR | GV7AC022 | TeSys GV5 Klipli Konnektör 220A | 1 | 976 | TL | 1245.5
522 | PPCTR | LC1D25B7 | TeSys Deca Kontaktör 3P 25A AC3 24VAC | 20 | 982 | TL | 1253.2
526 | PPCTR | LC1D25D7 | TeSys Deca Kontaktör 3P 25A AC3 42VAC | 1 | 982 | TL | 1253.2
527 | PPCTR | LC1D25E7 | TeSys Deca Kontaktör 3P 25A AC3 48VAC | 1 | 982 | TL | 1253.2
529 | PPCTR | LC1D25F7 | TeSys Deca Kontaktör 3P 25A AC3 110VAC | 20 | 982 | TL | 1253.2
532 | PPCTR | LC1D25M7 | TeSys Deca Kontaktör 3P 25A AC3 220VAC | 20 | 982 | TL | 1253.2
533 | PPCTR | LC1D25Q7 | TeSys Deca Kontaktör 3P 25A AC3 380VAC | 1 | 982 | TL | 1253.2
534 | PPCTR | LC1D25V7 | TeSys Deca Kontaktör 3P 25A AC3 400VAC | 1 | 982 | TL | 1253.2
165 | PPCTR | GV2LE14 | TeSys GV2 Motor Devre Kesici Many. 10A | 1 | 1014 | TL | 1294
166 | PPCTR | GV2LE16 | TeSys GV2 Motor Devre Kesici Many. 14A | 1 | 1014 | TL | 1294
131 | PPCTR | DF143C | TeSys DF Sigorta Yuvası 3P 50A 14x51mm | 1 | 1014 | TL | 1294
189 | PPCTR | GV2P03 | TeSys GV2 Motor Devre Kesici Termik Many. 0.25-0.4A | 1 | 1021 | TL | 1302.9
190 | PPCTR | GV2P04 | TeSys GV2 Motor Devre Kesici Termik Many. 0.4-0.63A | 1 | 1021 | TL | 1302.9
191 | PPCTR | GV2P05 | TeSys GV2 Motor Devre Kesici Termik Many. 0.63-1A | 1 | 1021 | TL | 1302.9
192 | PPCTR | GV2P06 | TeSys GV2 Motor Devre Kesici Termik Many. 1-1.6A | 1 | 1032 | TL | 1317.1
193 | PPCTR | GV2P07 | TeSys GV2 Motor Devre Kesici Termik Many. 1.6-2.5A | 1 | 1032 | TL | 1317.1
194 | PPCTR | GV2P08 | TeSys GV2 Motor Devre Kesici Termik Many. 2.5-4A | 1 | 1032 | TL | 1317.1
195 | PPCTR | GV2P10 | TeSys GV2 Motor Devre Kesici Termik Many. 3-6.3A | 1 | 1032 | TL | 1317.1
172 | PPCTR | GV2ME01 | TeSys GV2 Motor Devre Kesici Termik Many. 0.1-0.16A | 1 | 1037 | TL | 1323.4
173 | PPCTR | GV2ME02 | TeSys GV2 Motor Devre Kesici Termik Many. 0.16-0.25A | 1 | 1037 | TL | 1323.4
630 | PPCTR | LC1DT20BD | TeSys Deca Kontaktör 4P 20A AC1 24VDC 4NA | 1 | 1090 | TL | 1391.1
631 | PPCTR | LC1DT20FD | TeSys Deca Kontaktör 4P 20A AC1 110VDC 4NA | 1 | 1090 | TL | 1391.1
510 | PPCTR | LC1D18BD | TeSys Deca Kontaktör 3P 18A AC3 24VDC | 15 | 1103 | TL | 1407.7
515 | PPCTR | LC1D18ED | TeSys Deca Kontaktör 3P 18A AC3 48VDC | 1 | 1103 | TL | 1407.7
517 | PPCTR | LC1D18FD | TeSys Deca Kontaktör 3P 18A AC3 110VDC | 1 | 1103 | TL | 1407.7
183 | PPCTR | GV2ME20 | TeSys GV2 Motor Devre Kesici Termik Many. 13-18A | 1 | 1114 | TL | 1421.6
202 | PPCTR | GV2RT03 | TeSys GV2 Motor Devre Kesici Termik Many. 0.25-0.4A | 1 | 1118 | TL | 1426.9
203 | PPCTR | GV2RT04 | TeSys GV2 Motor Devre Kesici Termik Many. 0.4-0.63A | 1 | 1118 | TL | 1426.9
204 | PPCTR | GV2RT05 | TeSys GV2 Motor Devre Kesici Termik Many. 0.63-1A | 1 | 1118 | TL | 1426.9
167 | PPCTR | GV2LE20 | TeSys GV2 Motor Devre Kesici Many. 18A | 1 | 1140 | TL | 1454.8
187 | PPCTR | GV2P01 | TeSys GV2 Motor Devre Kesici Termik Many. 0.1-0.16A | 1 | 1140 | TL | 1454.8
188 | PPCTR | GV2P02 | TeSys GV2 Motor Devre Kesici Termik Many. 0.16-0.25A | 1 | 1140 | TL | 1454.8
196 | PPCTR | GV2P14 | TeSys GV2 Motor Devre Kesici Termik Many. 6-10A | 1 | 1140 | TL | 1454.8
197 | PPCTR | GV2P16 | TeSys GV2 Motor Devre Kesici Termik Many. 9-14A | 1 | 1140 | TL | 1454.8
205 | PPCTR | GV2RT06 | TeSys GV2 Motor Devre Kesici Termik Many. 1-1.6A | 1 | 1151 | TL | 1469
206 | PPCTR | GV2RT07 | TeSys GV2 Motor Devre Kesici Termik Many. 1.6-2.5A | 1 | 1151 | TL | 1469
207 | PPCTR | GV2RT08 | TeSys GV2 Motor Devre Kesici Termik Many. 2.5-4A | 1 | 1151 | TL | 1469
208 | PPCTR | GV2RT10 | TeSys GV2 Motor Devre Kesici Termik Many. 4-6.3A | 1 | 1151 | TL | 1469
700 | PPCTR | LC1E3801M5 | EasyPact TVS Kontaktör 3P 38A 220VAC 50Hz 1NK | 24 | 1212 | TL | 1480
701 | PPCTR | LC1E3810B5 | EasyPact TVS Kontaktör 3P 38A 24VAC 50Hz1NA | 24 | 1212 | TL | 1480
702 | PPCTR | LC1E3810M5 | EasyPact TVS Kontaktör 3P 38A 220VAC 50Hz 1NA | 24 | 1212 | TL | 1480
168 | PPCTR | GV2LE22 | TeSys GV2 Motor Devre Kesici Many. 25A | 1 | 1177 | TL | 1502.2
184 | PPCTR | GV2ME21 | TeSys GV2 Motor Devre Kesici Termik Many. 17-23A | 1 | 1177 | TL | 1502.2
185 | PPCTR | GV2ME22 | TeSys GV2 Motor Devre Kesici Termik Many. 20-25A | 1 | 1205 | TL | 1537.7
209 | PPCTR | GV2RT14 | TeSys GV2 Motor Devre Kesici Termik Many. 6.4-10A | 1 | 1257 | TL | 1604.3
210 | PPCTR | GV2RT16 | TeSys GV2 Motor Devre Kesici Termik Many. 9-14A | 1 | 1257 | TL | 1604.3
363 | PPCTR | GZ1LE32 | EasyPact TVS Motor Koruma Şalt Many 32A | 1 | 1314 | TL | 1604.6
198 | PPCTR | GV2P20 | TeSys GV2 Motor Devre Kesici Termik Many. 13-18A | 1 | 1258 | TL | 1605.3
634 | PPCTR | LC1DT25BD | TeSys Deca Kontaktör 4P 25A AC1 24VDC 4NA | 1 | 1274 | TL | 1625.9
635 | PPCTR | LC1DT25ED | TeSys Deca Kontaktör 4P 25A AC1 48VDC 4NA | 1 | 1274 | TL | 1625.9
637 | PPCTR | LC1DT25FD | TeSys Deca Kontaktör 4P 25A AC1 110VDC 4NA | 1 | 1274 | TL | 1625.9
644 | PPCTR | LC1DT40B7 | TeSys Deca Kontaktör 4P 40A AC1 24VAC 4NA | 1 | 1274 | TL | 1625.9
646 | PPCTR | LC1DT40F7 | TeSys Deca Kontaktör 4P 40A AC1 110VAC 4NA | 1 | 1274 | TL | 1625.9
648 | PPCTR | LC1DT40M7 | TeSys Deca Kontaktör 4P 40A AC1 220VAC 4NA | 1 | 1274 | TL | 1625.9
524 | PPCTR | LC1D25BL | TeSys Deca Kontaktör 3P 25A AC3 24VDC-DüşTük | 1 | 1277 | TL | 1629.8
351 | PPCTR | GZ1E32 | EasyPact TVS MKŞ Termik Many 24-32A | 1 | 1405 | TL | 1715.7
705 | PPCTR | LC1E40B5 | EasyPact TVS Kontaktör 3P 40A 24VAC 50Hz1NA1NK | 9 | 1412 | TL | 1724.3
706 | PPCTR | LC1E40M5 | EasyPact TVS Kontaktör 3P 40A 220VAC 50Hz 1NA1NK | 9 | 1412 | TL | 1724.3
827 | PPCTR | LE1M35M705 | TeSys LE Kutulu Yolverici 0.54-0.8A 220VAC | 1 | 1359 | TL | 1734.3
828 | PPCTR | LE1M35M706 | TeSys LE Kutulu Yolverici 0.8-1.2A 220VAC | 1 | 1359 | TL | 1734.3
829 | PPCTR | LE1M35M707 | TeSys LE Kutulu Yolverici 1.2-1.8A 220VAC | 1 | 1359 | TL | 1734.3
830 | PPCTR | LE1M35M708 | TeSys LE Kutulu Yolverici 1.8-2.6A 220VAC | 1 | 1359 | TL | 1734.3
831 | PPCTR | LE1M35M710 | TeSys LE Kutulu Yolverici 2.6-3.7A 220VAC | 1 | 1359 | TL | 1734.3
832 | PPCTR | LE1M35M712 | TeSys LE Kutulu Yolverici 3.7-5.5A 220VAC | 1 | 1359 | TL | 1734.3
837 | PPCTR | LE1M35N705 | TeSys LE Kutulu Yolverici 0.54-0.8A 415VAC | 1 | 1359 | TL | 1734.3
838 | PPCTR | LE1M35N706 | TeSys LE Kutulu Yolverici 0.8-1.2A 415VAC | 1 | 1359 | TL | 1734.3
839 | PPCTR | LE1M35N707 | TeSys LE Kutulu Yolverici 1.2-1.8A 415VAC | 1 | 1359 | TL | 1734.3
840 | PPCTR | LE1M35N708 | TeSys LE Kutulu Yolverici 1.8-2.6A 415VAC | 1 | 1359 | TL | 1734.3
841 | PPCTR | LE1M35N710 | TeSys LE Kutulu Yolverici 2.6-3.7A 415VAC | 1 | 1359 | TL | 1734.3
842 | PPCTR | LE1M35N712 | TeSys LE Kutulu Yolverici 3.7-5.5A 415VAC | 1 | 1359 | TL | 1734.3
847 | PPCTR | LE1M35Q705 | TeSys LE Kutulu Yolverici 0.54-0.8A 380VAC | 1 | 1359 | TL | 1734.3
848 | PPCTR | LE1M35Q706 | TeSys LE Kutulu Yolverici 0.8-1.2A 380VAC | 1 | 1359 | TL | 1734.3
849 | PPCTR | LE1M35Q707 | TeSys LE Kutulu Yolverici 1.2-1.8A 380VAC | 1 | 1359 | TL | 1734.3
850 | PPCTR | LE1M35Q708 | TeSys LE Kutulu Yolverici 1.8-2.6A 380VAC | 1 | 1359 | TL | 1734.3
851 | PPCTR | LE1M35Q710 | TeSys LE Kutulu Yolverici 2.6-3.7A 380VAC | 1 | 1359 | TL | 1734.3
852 | PPCTR | LE1M35Q712 | TeSys LE Kutulu Yolverici 3.7-5.5A 380VAC | 1 | 1359 | TL | 1734.3
857 | PPCTR | LE1M35U706 | TeSys LE Kutulu Yolverici 0.8-1.2A 240VAC | 1 | 1359 | TL | 1734.3
858 | PPCTR | LE1M35U707 | TeSys LE Kutulu Yolverici 1.2-1.8A 240VAC | 1 | 1359 | TL | 1734.3
859 | PPCTR | LE1M35U708 | TeSys LE Kutulu Yolverici 1.8-2.6A 240VAC | 1 | 1359 | TL | 1734.3
860 | PPCTR | LE1M35U710 | TeSys LE Kutulu Yolverici 2.6-3.7A 240VAC | 1 | 1359 | TL | 1734.3
861 | PPCTR | LE1M35U712 | TeSys LE Kutulu Yolverici 3.7-5.5A 240VAC | 1 | 1359 | TL | 1734.3
199 | PPCTR | GV2P21 | TeSys GV2 Motor Devre Kesici Termik Many. 17-23A | 1 | 1383 | TL | 1764.8
200 | PPCTR | GV2P22 | TeSys GV2 Motor Devre Kesici Termik Many. 20-25A | 1 | 1383 | TL | 1764.8
833 | PPCTR | LE1M35M714 | TeSys LE Kutulu Yolverici 5.5-8A 220VAC | 1 | 1400 | TL | 1786.7
834 | PPCTR | LE1M35M716 | TeSys LE Kutulu Yolverici 8-11.5A 220VAC | 1 | 1400 | TL | 1786.7
843 | PPCTR | LE1M35N714 | TeSys LE Kutulu Yolverici 5.5-8A 415VAC | 1 | 1400 | TL | 1786.7
844 | PPCTR | LE1M35N716 | TeSys LE Kutulu Yolverici 8-11.5A 415VAC | 1 | 1400 | TL | 1786.7
853 | PPCTR | LE1M35Q714 | TeSys LE Kutulu Yolverici 5.5-8A 380VAC | 1 | 1400 | TL | 1786.7
854 | PPCTR | LE1M35Q716 | TeSys LE Kutulu Yolverici 8-11.5A 380VAC | 1 | 1400 | TL | 1786.7
862 | PPCTR | LE1M35U714 | TeSys LE Kutulu Yolverici 5.5-8A 240VAC | 1 | 1400 | TL | 1786.7
863 | PPCTR | LE1M35U716 | TeSys LE Kutulu Yolverici 8-11.5A 240VAC | 1 | 1400 | TL | 1786.7
211 | PPCTR | GV2RT20 | TeSys GV2 Motor Devre Kesici Termik Many. 13-18A | 1 | 1403 | TL | 1790.4
935 | PPCTR | LRD325 | TeSys LRD Termik Röle 17-25A Class 10A | 1 | 1448 | TL | 1848
936 | PPCTR | LRD332 | TeSys LRD Termik Röle 23-32A Class 10A | 1 | 1448 | TL | 1848
943 | PPCTR | LRD340 | TeSys LRD Termik Röle 30-40A Class 10A | 1 | 1448 | TL | 1848
699 | PPCTR | LC1E38004M7 | EasyPact TVS Kontaktör 4P 50A AC1 220VAC 4NA | 1 | 1533 | TL | 1872.1
523 | PPCTR | LC1D25BD | TeSys Deca Kontaktör 3P 25A AC3 24VDC | 15 | 1473 | TL | 1879.9
528 | PPCTR | LC1D25ED | TeSys Deca Kontaktör 3P 25A AC3 48VDC | 1 | 1473 | TL | 1879.9
530 | PPCTR | LC1D25FD | TeSys Deca Kontaktör 3P 25A AC3 110VDC | 1 | 1473 | TL | 1879.9
945 | PPCTR | LRD350 | TeSys LRD Termik Röle 37-50A Class 10A | 1 | 1487 | TL | 1897.8
535 | PPCTR | LC1D32B7 | TeSys Deca Kontaktör 3P 32A AC3 24VAC | 20 | 1491 | TL | 1902.8
539 | PPCTR | LC1D32D7 | TeSys Deca Kontaktör 3P 32A AC3 42VAC | 1 | 1491 | TL | 1902.8
540 | PPCTR | LC1D32E7 | TeSys Deca Kontaktör 3P 32A AC3 48VAC | 1 | 1491 | TL | 1902.8
542 | PPCTR | LC1D32F7 | TeSys Deca Kontaktör 3P 32A AC3 110VAC | 20 | 1491 | TL | 1902.8
545 | PPCTR | LC1D32M7 | TeSys Deca Kontaktör 3P 32A AC3 220VAC | 20 | 1491 | TL | 1902.8
546 | PPCTR | LC1D32Q7 | TeSys Deca Kontaktör 3P 32A AC3 380VAC | 1 | 1491 | TL | 1902.8
547 | PPCTR | LC1D32V7 | TeSys Deca Kontaktör 3P 32A AC3 400VAC | 1 | 1491 | TL | 1902.8
212 | PPCTR | GV2RT21 | TeSys GV2 Motor Devre Kesici Termik Many. 17-23A | 1 | 1506 | TL | 1922
390 | PPCTR | LA9G3102 |  | 1 | 1506 | TL | 1922
145 | PPCTR | GV1L3 | TeSys GV2 Akım Sınırlayıcı Modül | 1 | 1521 | TL | 1941.2
640 | PPCTR | LC1DT32BD | TeSys Deca Kontaktör 4P 32A AC1 24VDC 4NA | 1 | 1526 | TL | 1947.5
641 | PPCTR | LC1DT32ED | TeSys Deca Kontaktör 4P 32A AC1 48VDC 4NA | 1 | 1526 | TL | 1947.5
946 | PPCTR | LRD365 | TeSys LRD Termik Röle 48-65A Class 10A | 1 | 1529 | TL | 1951.2
617 | PPCTR | LC1DFKB7 | TeSys Deca Kompanz. Kontaktör 12.5kVAR 24V | 1 | 1582 | TL | 2018.8
618 | PPCTR | LC1DFKF7 | TeSys Deca Kompanz. Kontaktör 12.5kVAR 110V | 1 | 1582 | TL | 2018.8
619 | PPCTR | LC1DFKM7 | TeSys Deca Kompanz. Kontaktör 12.5kVAR 220V | 1 | 1582 | TL | 2018.8
620 | PPCTR | LC1DFKV7 | TeSys Deca Kompanz. Kontaktör 12.5kVAR 400V | 1 | 1582 | TL | 2018.8
971 | PPCTR | LRE361 | EasyPact TVS Termik Röle 55-70A | 1 | 1693 | TL | 2067.3
221 | PPCTR | GV4ADN01 | TeSys GV4 Direkt döner kol | 1 | 1710 | TL | 2182.3
222 | PPCTR | GV4ADN02 | TeSys GV4 Direkt döner kol | 1 | 1710 | TL | 2182.3
621 | PPCTR | LC1DGKF7 | TeSys Deca Kompanz. Kontaktör 16.7kVAR 110V | 1 | 1752 | TL | 2236
622 | PPCTR | LC1DGKM7 | TeSys Deca Kompanz. Kontaktör 16.7kVAR 220V | 1 | 1752 | TL | 2236
897 | PPCTR | LR97D015B | TeSys LR97D Elektronik Termik Röle 0.3-1.5A 24VAC/DC | 1 | 1758 | TL | 2243.6
898 | PPCTR | LR97D015F7 | TeSys LR97D Elektronik Termik Röle 0.3-1.5A 110VAC | 1 | 1758 | TL | 2243.6
899 | PPCTR | LR97D015M7 | TeSys LR97D Elektronik Termik Röle 0.3-1.5A 220VAC | 1 | 1758 | TL | 2243.6
900 | PPCTR | LR97D07B | TeSys LR97D Elektronik Termik Röle 1.2-7A 24VAC/DC | 1 | 1758 | TL | 2243.6
902 | PPCTR | LR97D07F7 | TeSys LR97D Elektronik Termik Röle 1.2-7A 110VAC | 1 | 1758 | TL | 2243.6
903 | PPCTR | LR97D07M7 | TeSys LR97D Elektronik Termik Röle 1.2-7A 220VAC | 1 | 1758 | TL | 2243.6
133 | PPCTR | DF221N | TeSys DF Sigorta Yuvası 1P+N 125A 22x58m | 1 | 1762 | TL | 2248.6
323 | PPCTR | GV7AC06 | TeSys GV5 Kontaktör ile kombinasyon kiti | 1 | 1809 | TL | 2308.6
835 | PPCTR | LE1M35M721 | TeSys LE Kutulu Yolverici 10-14A 220VAC | 1 | 1811 | TL | 2311.2
836 | PPCTR | LE1M35M722 | TeSys LE Kutulu Yolverici 12-16A 220VAC | 1 | 1811 | TL | 2311.2
845 | PPCTR | LE1M35N721 | TeSys LE Kutulu Yolverici 10-14A 415VAC | 1 | 1811 | TL | 2311.2
846 | PPCTR | LE1M35N722 | TeSys LE Kutulu Yolverici 12-16A 415VAC | 1 | 1811 | TL | 2311.2
855 | PPCTR | LE1M35Q721 | TeSys LE Kutulu Yolverici 10-14A 380VAC | 1 | 1811 | TL | 2311.2
856 | PPCTR | LE1M35Q722 | TeSys LE Kutulu Yolverici 12-16A 380VAC | 1 | 1811 | TL | 2311.2
864 | PPCTR | LE1M35U721 | TeSys LE Kutulu Yolverici 10-14A 240VAC | 1 | 1811 | TL | 2311.2
865 | PPCTR | LE1M35U722 | TeSys LE Kutulu Yolverici 12-16A 240VAC | 1 | 1811 | TL | 2311.2
972 | PPCTR | LRE363 | EasyPact TVS Termik Röle 63-80A | 1 | 1897 | TL | 2316.6
819 | PPCTR | LE1D09M7 | TeSys LE Kutulu Yolverici 9A 220VAC | 1 | 1835 | TL | 2341.8
820 | PPCTR | LE1D09Q7 | TeSys LE Kutulu Yolverici 9A 380VAC | 1 | 1835 | TL | 2341.8
1122 | PPCTR | LUCL1XB | TeSys U Standart Kontrol 3P 0.35-1.4A 24VAC | 1 | 1835 | TL | 2341.8
1123 | PPCTR | LUCL1XBL | TeSys U Standart Kontrol 3P 0.35-1.4A 24VDC | 1 | 1835 | TL | 2341.8
1124 | PPCTR | LUCL1XFU | TeSys U Standart Kontrol 3P 0.35-1.4A 110-220VAC/DC | 1 | 1835 | TL | 2341.8
548 | PPCTR | LC1D38B7 | TeSys Deca Kontaktör 3P 38A AC3 24VAC | 20 | 1840 | TL | 2348.1
552 | PPCTR | LC1D38D7 | TeSys Deca Kontaktör 3P 38A AC3 42VAC | 1 | 1840 | TL | 2348.1
553 | PPCTR | LC1D38E7 | TeSys Deca Kontaktör 3P 38A AC3 48VAC | 1 | 1840 | TL | 2348.1
555 | PPCTR | LC1D38F7 | TeSys Deca Kontaktör 3P 38A AC3 110VAC | 20 | 1840 | TL | 2348.1
558 | PPCTR | LC1D38M7 | TeSys Deca Kontaktör 3P 38A AC3 220VAC | 20 | 1840 | TL | 2348.1
559 | PPCTR | LC1D38Q7 | TeSys Deca Kontaktör 3P 38A AC3 380VAC | 1 | 1840 | TL | 2348.1
560 | PPCTR | LC1D38V7 | TeSys Deca Kontaktör 3P 38A AC3 400VAC | 1 | 1840 | TL | 2348.1
708 | PPCTR | LC1E50B5 | EasyPact TVS Kontaktör 3P 50A 24VAC 50Hz1NA1NK | 9 | 1929 | TL | 2355.7
709 | PPCTR | LC1E50M5 | EasyPact TVS Kontaktör 3P 50A 220VAC 50Hz 1NA1NK | 9 | 1929 | TL | 2355.7
623 | PPCTR | LC1DLKM7 | TeSys Deca Kompanz. Kontaktör 20kVAR 220VAC | 1 | 1869 | TL | 2385.2
624 | PPCTR | LC1DLKQ7 | TeSys Deca Kompanz. Kontaktör 20kVAR 380VAC | 1 | 1869 | TL | 2385.2
372 | PPCTR | LA2KT2E | TeSys K Elektronik Zaman Rölesi 1C/O 24-48V | 1 | 1875 | TL | 2392.8
645 | PPCTR | LC1DT40BD | TeSys Deca Kontaktör 4P 40A AC1 24VDC 4NA | 1 | 1885 | TL | 2405.5
647 | PPCTR | LC1DT40FD | TeSys Deca Kontaktör 4P 40A AC1 110VDC 4NA | 1 | 1885 | TL | 2405.5
1044 | PPCTR | LU9AD7 | TeSys U Profibus DP konnektörü | 1 | 1908 | TL | 2435
537 | PPCTR | LC1D32BL | TeSys Deca Kontaktör 3P 32A AC3 24VDC DüşTük | 1 | 1909 | TL | 2436.3
224 | PPCTR | GV4APN01 | TeSys GV4 Uzatmalı döner kurma kolu | 1 | 1937 | TL | 2472.1
225 | PPCTR | GV4APN02 | TeSys GV4 Uzatmalı döner kurma kolu | 1 | 1937 | TL | 2472.1
536 | PPCTR | LC1D32BD | TeSys Deca Kontaktör 3P 32A AC3 24VDC | 15 | 1939 | TL | 2474.4
541 | PPCTR | LC1D32ED | TeSys Deca Kontaktör 3P 32A AC3 48VDC | 1 | 1939 | TL | 2474.4
543 | PPCTR | LC1D32FD | TeSys Deca Kontaktör 3P 32A AC3 110VDC | 1 | 1939 | TL | 2474.4
1116 | PPCTR | LUCL12ES | TeSys U Manyetik Kontrol Ünite 3P 3-12A 48-72VDC | 1 | 1950 | TL | 2488.6
1117 | PPCTR | LUCL12FU | TeSys U Manyetik Kontrol Ünite 3P 3-12A 110-240VAC/DC | 1 | 1950 | TL | 2488.6
973 | PPCTR | LRE365 | EasyPact TVS Termik Röle 80-104A | 1 | 2075 | TL | 2534
373 | PPCTR | LA2KT2U | TeSys K Elektronik Zaman Rölesi 1C/O 110-240V | 1 | 1986 | TL | 2534.4
169 | PPCTR | GV2LE32 | TeSys GV2 Motor Devre Kesici Many. 32A | 1 | 1996 | TL | 2547.3
143 | PPCTR | GS2AHT530 | TeSys GS Harici Döner Kurma Kolu 100..400A IP65 Siyah | 1 | 2008 | TL | 2562.6
1120 | PPCTR | LUCL18ES | TeSys U Manyetik Kontrol Ünite 3P 4.5-18A 48-72VDC | 1 | 2015 | TL | 2571.6
1121 | PPCTR | LUCL18FU | TeSys U Manyetik Kontrol Ünite 3P 4.5-18A 110-240VAC/DC | 1 | 2015 | TL | 2571.6
186 | PPCTR | GV2ME32 | TeSys GV2 Motor Devre Kesici Termik Many. 24-32A | 1 | 2034 | TL | 2595.8
984 | PPCTR | LT3SA00M | TeSys LT3 PTC Termistör Koruma Rölesi 115V 1NA1NK | 1 | 2048 | TL | 2613.7
986 | PPCTR | LT3SE00M | TeSys LT3 PTC Termistör Koruma Rölesi 230V 1NK | 1 | 2048 | TL | 2613.9
821 | PPCTR | LE1D12M7 | TeSys LE Kutulu Yolverici 12A 220VAC | 1 | 2102 | TL | 2682.6
822 | PPCTR | LE1D12Q7 | TeSys LE Kutulu Yolverici 12A 380VAC | 1 | 2102 | TL | 2682.6
561 | PPCTR | LC1D40AB7 | TeSys Deca Kontaktör 3P 40A AC3 24VAC | 6 | 2137 | TL | 2727.1
564 | PPCTR | LC1D40AD7 | TeSys Deca Kontaktör 3P 40A AC3 42VAC | 1 | 2137 | TL | 2727.1
565 | PPCTR | LC1D40AE7 | TeSys Deca Kontaktör 3P 40A AC3 48VAC | 1 | 2137 | TL | 2727.1
567 | PPCTR | LC1D40AF7 | TeSys Deca Kontaktör 3P 40A AC3 110VAC | 6 | 2137 | TL | 2727.1
569 | PPCTR | LC1D40AM7 | TeSys Deca Kontaktör 3P 40A AC3 220VAC | 6 | 2137 | TL | 2727.1
570 | PPCTR | LC1D40AQ7 | TeSys Deca Kontaktör 3P 40A AC3 380VAC | 1 | 2137 | TL | 2727.1
571 | PPCTR | LC1D40AV7 | TeSys Deca Kontaktör 3P 40A AC3 400VAC | 1 | 2137 | TL | 2727.1
823 | PPCTR | LE1D18M7 | TeSys LE Kutulu Yolverici 18A 220VAC | 1 | 2165 | TL | 2762.9
824 | PPCTR | LE1D18Q7 | TeSys LE Kutulu Yolverici 18A 380VAC | 1 | 2165 | TL | 2762.9
909 | PPCTR | LR9D01 | TeSys LR9D Elektronik Termik Röle 0.1-0.5A | 1 | 2212 | TL | 2822.9
910 | PPCTR | LR9D02 | TeSys LR9D Elektronik Termik Röle 0.4-2A | 1 | 2212 | TL | 2822.9
911 | PPCTR | LR9D08 | TeSys LR9D Elektronik Termik Röle 1.6-8A | 1 | 2212 | TL | 2822.9
912 | PPCTR | LR9D32 | TeSys LR9D Elektronik Termik Röle 6.4-32A | 1 | 2212 | TL | 2822.9
550 | PPCTR | LC1D38BL | TeSys Deca Kontaktör 3P 38A AC3 24VDC-DüşTük | 1 | 2282 | TL | 2912.1
703 | PPCTR | LC1E40004M7 | EasyPact TVS Kontaktör 4P 60A AC1 220VAC 4NA | 1 | 2408 | TL | 2940.5
625 | PPCTR | LC1DMKF7 | TeSys Deca Kompanz. Kontaktör 25kVAR 110VAC | 1 | 2319 | TL | 2959.5
626 | PPCTR | LC1DMKM7 | TeSys Deca Kompanz. Kontaktör 25kVAR 220VAC | 1 | 2319 | TL | 2959.5
627 | PPCTR | LC1DMKV7 | TeSys Deca Kompanz. Kontaktör 25kVAR 400VAC | 1 | 2319 | TL | 2959.5
825 | PPCTR | LE1D25M7 | TeSys LE Kutulu Yolverici 25A 220VAC | 1 | 2321 | TL | 2961.9
826 | PPCTR | LE1D25Q7 | TeSys LE Kutulu Yolverici 25A 380VAC | 1 | 2321 | TL | 2961.9
549 | PPCTR | LC1D38BD | TeSys Deca Kontaktör 3P 38A AC3 24VDC | 1 | 2374 | TL | 3029.5
554 | PPCTR | LC1D38ED | TeSys Deca Kontaktör 3P 38A AC3 48VDC | 1 | 2374 | TL | 3029.5
556 | PPCTR | LC1D38FD | TeSys Deca Kontaktör 3P 38A AC3 110VDC | 1 | 2374 | TL | 3029.5
989 | PPCTR | LT6CT1001 | TeSys T Akım Trafosu 100/1A | 1 | 2402 | TL | 3065.3
990 | PPCTR | LT6CT2001 | TeSys T Akım Trafosu 200/1A | 1 | 2402 | TL | 3065.3
1154 | PPCTR | LX1D8B7 | TeSys Deca Kontaktör Bobini 115-150A 24VAC | 1 | 2423 | TL | 3092.2
1155 | PPCTR | LX1D8E7 | TeSys Deca Kontaktör Bobini 115-150A 48VAC | 1 | 2423 | TL | 3092.2
1156 | PPCTR | LX1D8F7 | TeSys Deca Kontaktör Bobini 115-150A 110VAC | 1 | 2423 | TL | 3092.2
1157 | PPCTR | LX1D8M7 | TeSys Deca Kontaktör Bobini 115-150A 220VAC | 1 | 2423 | TL | 3092.2
1158 | PPCTR | LX1D8Q7 | TeSys Deca Kontaktör Bobini 115-150A 380VAC | 1 | 2423 | TL | 3092.2
1159 | PPCTR | LX1D8V7 | TeSys Deca Kontaktör Bobini 115-150A 400VAC | 1 | 2423 | TL | 3092.2
712 | PPCTR | LC1E65B5 | EasyPact TVS Kontaktör 3P 65A 24VAC 50Hz1NA1NK | 8 | 2548 | TL | 3111.5
713 | PPCTR | LC1E65M5 | EasyPact TVS Kontaktör 3P 65A 220VAC 50Hz 1NA1NK | 8 | 2548 | TL | 3111.5
201 | PPCTR | GV2P32 | TeSys GV2 Motor Devre Kesici Termik Many. 24-32A | 1 | 2466 | TL | 3146.9
904 | PPCTR | LR97D25B | TeSys LR97D Elektronik Termik Röle 5-25A 24VAC/DC | 1 | 2484 | TL | 3170.1
905 | PPCTR | LR97D25F7 | TeSys LR97D Elektronik Termik Röle 5-25A 110VAC | 1 | 2484 | TL | 3170.1
906 | PPCTR | LR97D25M7 | TeSys LR97D Elektronik Termik Röle 5-25A 220VAC | 1 | 2484 | TL | 3170.1
907 | PPCTR | LR97D38B | TeSys LR97D Elektronik Termik Röle 20-38A 24VAC/DC | 1 | 2484 | TL | 3170.1
908 | PPCTR | LR97D38M7 | TeSys LR97D Elektronik Termik Röle 20-38A 220VAC | 1 | 2484 | TL | 3170.1
974 | PPCTR | LRE480 | EasyPact TVS Termik Röle 51-81A | 1 | 2610 | TL | 3187.3
985 | PPCTR | LT3SA00MW | TeSys LT3 PTC Termistör Koruma Rölesi 24-230V | 1 | 2537 | TL | 3237.7
572 | PPCTR | LC1D50AB7 | TeSys Deca Kontaktör 3P 50AAC3 24VAC | 6 | 2591 | TL | 3306.4
575 | PPCTR | LC1D50AD7 | TeSys Deca Kontaktör 3P 50AAC3 42VAC | 1 | 2591 | TL | 3306.4
576 | PPCTR | LC1D50AE7 | TeSys Deca Kontaktör 3P 50AAC3 48VAC | 1 | 2591 | TL | 3306.4
577 | PPCTR | LC1D50AF7 | TeSys Deca Kontaktör 3P 50AAC3 110VAC | 6 | 2591 | TL | 3306.4
580 | PPCTR | LC1D50AM7 | TeSys Deca Kontaktör 3P 50AAC3 220VAC | 6 | 2591 | TL | 3306.4
581 | PPCTR | LC1D50AQ7 | TeSys Deca Kontaktör 3P 50AAC3 380VAC | 1 | 2591 | TL | 3306.4
582 | PPCTR | LC1D50AV7 | TeSys Deca Kontaktör 3P 50AAC3 400VAC | 1 | 2591 | TL | 3306.4
402 | PPCTR | LA9GRD01 |  | 1 | 2602 | TL | 3320.6
403 | PPCTR | LA9GRD10 | TeSys Giga Uzaktan Yıpranma Teşhis Modülü - NA | 1 | 2602 | TL | 3320.6
404 | PPCTR | LA9GRD10 |  | 1 | 2602 | TL | 3320.6
134 | PPCTR | DF223C | TeSys DF Sigorta Yuvası 3P 125A 22x58mm | 1 | 2615 | TL | 3337.2
991 | PPCTR | LT6CT4001 | TeSys T Akım Trafosu 400/1A | 1 | 2624 | TL | 3348.5
1126 | PPCTR | LUCL32BL | TeSys U Manyetik Kontrol Ünite 3P 8-32A 24VDC | 1 | 2740 | TL | 3496.7
1125 | PPCTR | LUCL32B | TeSys U Standart Kontrol 3P 8-32A 24VAC | 1 | 2796 | TL | 3568
715 | PPCTR | LC1E80B5 | EasyPact TVS Kontaktör 3P 80A 24VAC 50Hz1NA1NK | 5 | 2928 | TL | 3575.4
716 | PPCTR | LC1E80M5 | EasyPact TVS Kontaktör 3P 80A 220VAC 50Hz 1NA1NK | 5 | 2928 | TL | 3575.4
937 | PPCTR | LRD3361 | TeSys LRD Termik Röle 55-70A Class 10A | 1 | 2834 | TL | 3616.7
141 | PPCTR | GS2AH550 | TeSys GS Harici Döner Kurma Kolu 630-800A IP65 Siyah | 1 | 2870 | TL | 3662.5
975 | PPCTR | LRE481 | EasyPact TVS Termik Röle 62-99A | 1 | 3028 | TL | 3697.6
562 | PPCTR | LC1D40ABD | TeSys Deca Kontaktör 3P 40A AC3 24VDC | 1 | 2906 | TL | 3708.6
566 | PPCTR | LC1D40AED | TeSys Deca Kontaktör 3P 40A AC3 48VDC | 1 | 2906 | TL | 3708.6
711 | PPCTR | LC1E65004M7 | EasyPact TVS Kontaktör 4P 80A AC1 220VAC 4NA | 1 | 3077 | TL | 3757.5
213 | PPCTR | GV3L40 | TeSys GV3 Motor Devre Kesici Many. 40A | 1 | 3057 | TL | 3901.3
214 | PPCTR | GV3L50 | TeSys GV3 Motor Devre Kesici Many. 50A | 1 | 3119 | TL | 3980.2
938 | PPCTR | LRD3363 | TeSys LRD Termik Röle 63-80A Class 10A | 1 | 3119 | TL | 3980.2
215 | PPCTR | GV3L65 | TeSys GV3 Motor Devre Kesici Many. 65A | 1 | 3173 | TL | 4049.2
976 | PPCTR | LRE482 | EasyPact TVS Termik Röle 84-135A | 1 | 3318 | TL | 4051.7
408 | PPCTR | LA9LB920 | TeSys GV2 Akım Sınırlayıcı Modül | 1 | 3182 | TL | 4060.8
714 | PPCTR | LC1E80004M7 | EasyPact TVS Kontaktör 4P 100A AC1 220VAC 4NA | 1 | 3499 | TL | 4272.8
939 | PPCTR | LRD3365 | TeSys LRD Termik Röle 80-104A Class 10A | 1 | 3419 | TL | 4363.2
142 | PPCTR | GS2AH570 | TeSys GS Harici Döner Kurma Kolu 1250A IP65 Siyah | 1 | 3445 | TL | 4396.3
649 | PPCTR | LC1DT60AB7 | TeSys Deca Kontaktör 4P 60A AC1 24VAC 4NA | 1 | 3507 | TL | 4475.6
651 | PPCTR | LC1DT60AF7 | TeSys Deca Kontaktör 4P 60A AC1 110VAC 4NA | 1 | 3507 | TL | 4475.6
652 | PPCTR | LC1DT60AM7 | TeSys Deca Kontaktör 4P 60A AC1 220VAC 4NA | 1 | 3507 | TL | 4475.6
573 | PPCTR | LC1D50ABD | TeSys Deca Kontaktör 3P 50AAC3 24VDC | 1 | 3523 | TL | 4495.8
578 | PPCTR | LC1D50AFD | TeSys Deca Kontaktör 3P 50AAC3 110VDC | 1 | 3523 | TL | 4495.8
583 | PPCTR | LC1D65AB7 | TeSys Deca Kontaktör 3P 65A AC3 24VAC | 6 | 3611 | TL | 4608.2
586 | PPCTR | LC1D65AD7 | TeSys Deca Kontaktör 3P 65A AC3 42VAC | 1 | 3611 | TL | 4608.2
587 | PPCTR | LC1D65AE7 | TeSys Deca Kontaktör 3P 65A AC3 48VAC | 1 | 3611 | TL | 4608.2
588 | PPCTR | LC1D65AF7 | TeSys Deca Kontaktör 3P 65A AC3 110VAC | 6 | 3611 | TL | 4608.2
590 | PPCTR | LC1D65AM7 | TeSys Deca Kontaktör 3P 65A AC3 220VAC | 6 | 3611 | TL | 4608.2
591 | PPCTR | LC1D65AQ7 | TeSys Deca Kontaktör 3P 65A AC3 380VAC | 1 | 3611 | TL | 4608.2
592 | PPCTR | LC1D65AV7 | TeSys Deca Kontaktör 3P 65A AC3 400VAC | 1 | 3611 | TL | 4608.2
940 | PPCTR | LRD33656 | TeSys LRD Termik Röle 80-104A Class 10A | 1 | 3651 | TL | 4659.3
947 | PPCTR | LRD4365 | TeSys LRD Termik Röle 80-104A Class 10A | 1 | 3651 | TL | 4659.3
977 | PPCTR | LRE483 | EasyPact TVS Termik Röle 124-198A | 1 | 3849 | TL | 4700.2
718 | PPCTR | LC1E95B5 | EasyPact TVS Kontaktör 3P 95A 24VAC 50Hz1NA1NK | 1 | 3886 | TL | 4745.3
719 | PPCTR | LC1E95M5 | EasyPact TVS Kontaktör 3P 95A 220VAC 50Hz 1NA1NK | 1 | 3886 | TL | 4745.3
978 | PPCTR | LRE484 | EasyPact TVS Termik Röle 146-234A | 1 | 3938 | TL | 4808.8
941 | PPCTR | LRD33676 | TeSys LRD Termik Röle 95-120A Class 10A | 1 | 3813 | TL | 4865.9
948 | PPCTR | LRD4367 | TeSys LRD Termik Röle 95-120A Class 10A | 1 | 3813 | TL | 4865.9
979 | PPCTR | LRE485 | EasyPact TVS Termik Röle 174-279A | 1 | 4067 | TL | 4966.5
717 | PPCTR | LC1E95004M7 | EasyPact TVS Kontaktör 4P 125A AC1 220VAC 4NA | 1 | 4123 | TL | 5034.7
980 | PPCTR | LRE486 | EasyPact TVS Termik Röle 208-333A | 1 | 4131 | TL | 5044.5
628 | PPCTR | LC1DPKM7 | TeSys Deca Kompanz. Kontaktör 30kVAR 220VAC | 1 | 4040 | TL | 5155.7
995 | PPCTR | LTMEV40BD | TeSys T Genişletme Modülü 24VDC | 1 | 4112 | TL | 5247.5
996 | PPCTR | LTMEV40FM | TeSys T Genişletme Modülü 100-240VAC | 1 | 4112 | TL | 5247.5
216 | PPCTR | GV3P40 | TeSys GV3 Motor Devre Kesici Termik Many. 30-40A | 1 | 4153 | TL | 5299.9
597 | PPCTR | LC1D80B7 | TeSys Deca Kontaktör 3P 80A AC3 24VAC | 6 | 4242 | TL | 5413.4
599 | PPCTR | LC1D80D7 | TeSys Deca Kontaktör 3P 80A AC3 42VAC | 1 | 4242 | TL | 5413.4
600 | PPCTR | LC1D80E7 | TeSys Deca Kontaktör 3P 80A AC3 48VAC | 1 | 4242 | TL | 5413.4
602 | PPCTR | LC1D80F7 | TeSys Deca Kontaktör 3P 80A AC3 110VAC | 6 | 4242 | TL | 5413.4
604 | PPCTR | LC1D80M7 | TeSys Deca Kontaktör 3P 80A AC3 220VAC | 6 | 4242 | TL | 5413.4
605 | PPCTR | LC1D80Q7 | TeSys Deca Kontaktör 3P 80A AC3 380VAC | 1 | 4242 | TL | 5413.4
606 | PPCTR | LC1D80V7 | TeSys Deca Kontaktör 3P 80A AC3 400VAC | 1 | 4242 | TL | 5413.4
217 | PPCTR | GV3P50 | TeSys GV3 Motor Devre Kesici Termik Many. 37-50A | 1 | 4307 | TL | 5496.3
659 | PPCTR | LC1DTKM7 | TeSys Deca Kompanz. Kontaktör 40kVAR 220VAC | 1 | 4360 | TL | 5563.9
650 | PPCTR | LC1DT60ABD | TeSys Deca Kontaktör 4P 60A AC1 24VDC 4NA | 1 | 4384 | TL | 5594.7
218 | PPCTR | GV3P65 | TeSys GV3 Motor Devre Kesici Termik Many. 48-65A | 1 | 4502 | TL | 5745.3
942 | PPCTR | LRD33696 | TeSys LRD Termik Röle 110-140A Class 10A | 1 | 4582 | TL | 5847.4
584 | PPCTR | LC1D65ABD | TeSys Deca Kontaktör 3P 65A AC3 24VDC | 1 | 4586 | TL | 5852.4
987 | PPCTR | LT3SM00M | TeSys LT3 PTC Termistör Koruma Rölesi 115V 1NA | 1 | 4603 | TL | 5874.2
988 | PPCTR | LT3SM00MW | TeSys LT3 PTC Termistör Koruma Rölesi 24-230V | 1 | 4603 | TL | 5874.2
949 | PPCTR | LRD4369 | TeSys LRD Termik Röle 110-140A Class 10A | 1 | 4644 | TL | 5926.4
814 | PPCTR | LC3D09AB7 | TeSys Deca Yıldız-Üçgen Yolverici 3x3P 7.5kW 24VAC | 1 | 4693 | TL | 5989
674 | PPCTR | LC1E120M5 | EasyPact TVS Kontaktör 3P 12A 220VAC 50Hz 1NA1NK | 1 | 5050 | TL | 6166.8
913 | PPCTR | LR9G115 | TeSys Giga Termik Aşırı Yük Rölesi LR9G 115A yaylı | 1 | 4882 | TL | 6230.1
914 | PPCTR | LR9G115 |  | 1 | 4882 | TL | 6230.1
219 | PPCTR | GV3P73 | TeSys GV3 Motor Devre Kesici Termik Many. 62-73A | 1 | 4959 | TL | 6328.5
1209 | PPCTR | LZ1H2X4BD | TeSys H Direkt Yolverici 0.75kW 24VDC | 1 | 5145 | TL | 6565.7
673 | PPCTR | LC1E120B5 | EasyPact TVS Kontaktör 3P 12A 24VAC 50Hz1NA1NK | 1 | 5505 | TL | 6722.4
598 | PPCTR | LC1D80BD | TeSys Deca Kontaktör 3P 80A AC3 24VDC | 1 | 5301 | TL | 6764.9
601 | PPCTR | LC1D80ED | TeSys Deca Kontaktör 3P 80A AC3 48VDC | 1 | 5301 | TL | 6764.9
603 | PPCTR | LC1D80FD | TeSys Deca Kontaktör 3P 80A AC3 110VDC | 1 | 5301 | TL | 6764.9
678 | PPCTR | LC1E160M5 | EasyPact TVS Kontaktör 3P 160A 220VAC 50Hz 1NA1NK | 1 | 5689 | TL | 6947.1
1212 | PPCTR | LZ2H2X4BD | TeSys H Enversor Yolverici 0.75kW 24VDC | 1 | 5536 | TL | 7064.7
1213 | PPCTR | LZ2H2X4FU | TeSys H Enversor Yolverici 0.75kW 110VAC | 1 | 5536 | TL | 7064.7
1214 | PPCTR | LZ2H6X5BD | TeSys H Enversor Yolverici 3kW 24VDC | 1 | 5536 | TL | 7064.7
1216 | PPCTR | LZ7H2X4BD | TeSys H Direkt Yolverici 0.75kW 24VDC Safe-Torque-Off | 1 | 5536 | TL | 7064.7
1218 | PPCTR | LZ7H6X5BD | TeSys H Direkt Yolverici 3kW 24VDC Safe-Torque-Off | 1 | 5536 | TL | 7064.7
1173 | PPCTR | LX1G3QEHEN | TeSys Giga Kontrol Modülü 48-130V STD 3P G115/225 | 1 | 5563 | TL | 7099.2
1174 | PPCTR | LX1G3QKUEN | TeSys Giga Kontrol Modülü 100-250V STD 3P G115/225 | 1 | 5563 | TL | 7099.2
660 | PPCTR | LC1DWK12F7 | TeSys Deca Kompanz. Kontaktör 63kVAR 110VAC | 1 | 5647 | TL | 7206.3
661 | PPCTR | LC1DWK12M7 | TeSys Deca Kompanz. Kontaktör 63kVAR 220VAC | 1 | 5647 | TL | 7206.3
662 | PPCTR | LC1DWK12Q7 | TeSys Deca Kompanz. Kontaktör 63kVAR 380VAC | 1 | 5647 | TL | 7206.3
663 | PPCTR | LC1DWK12V7 | TeSys Deca Kompanz. Kontaktör 63kVAR 400VAC | 1 | 5647 | TL | 7206.3
607 | PPCTR | LC1D95B7 | TeSys Deca Kontaktör 3P 95A AC3 24VAC | 1 | 5760 | TL | 7350.5
609 | PPCTR | LC1D95D7 | TeSys Deca Kontaktör 3P 95A AC3 42VAC | 1 | 5760 | TL | 7350.5
610 | PPCTR | LC1D95E7 | TeSys Deca Kontaktör 3P 95A AC3 48VAC | 1 | 5760 | TL | 7350.5
612 | PPCTR | LC1D95F7 | TeSys Deca Kontaktör 3P 95A AC3 110VAC | 1 | 5760 | TL | 7350.5
614 | PPCTR | LC1D95M7 | TeSys Deca Kontaktör 3P 95A AC3 220VAC | 1 | 5760 | TL | 7350.5
615 | PPCTR | LC1D95Q7 | TeSys Deca Kontaktör 3P 95A AC3 380VAC | 1 | 5760 | TL | 7350.5
616 | PPCTR | LC1D95V7 | TeSys Deca Kontaktör 3P 95A AC3 400VAC | 1 | 5760 | TL | 7350.5
1220 | PPCTR | LZ8H2X4BD | TeSys H Enversor Yolverici 0.75kW 24VDC Safe-Torque-Off | 1 | 5814 | TL | 7419.5
1222 | PPCTR | LZ8H6X5BD | TeSys H Enversor Yolverici 3kW 24VDC Safe-Torque-Off | 1 | 5814 | TL | 7419.5
915 | PPCTR | LR9G225 | TeSys Giga Termik Aşırı Yük Rölesi LR9G 225A yaylı | 1 | 5933 | TL | 7571.4
916 | PPCTR | LR9G225 |  | 1 | 5933 | TL | 7571.4
677 | PPCTR | LC1E160B5 | EasyPact TVS Kontaktör 3P 160A 24VAC 50Hz1NA1NK | 1 | 6208 | TL | 7580.8
653 | PPCTR | LC1DT80AB7 | TeSys Deca Kontaktör 4P 80A AC1 24VAC 4NA | 1 | 5958 | TL | 7603.2
655 | PPCTR | LC1DT80AF7 | TeSys Deca Kontaktör 4P 80A AC1 110VAC 4NA | 1 | 5958 | TL | 7603.2
657 | PPCTR | LC1DT80AM7 | TeSys Deca Kontaktör 4P 80A AC1 220VAC 4NA | 1 | 5958 | TL | 7603.2
658 | PPCTR | LC1DT80AQ7 | TeSys Deca Kontaktör 4P 80A AC1 380VAC 4NA | 1 | 5958 | TL | 7603.2
994 | PPCTR | LTMCU | TeSys T LTM R Kontrolör | 1 | 6038 | TL | 7705.3
815 | PPCTR | LC3D18AB7 | TeSys Deca Yıldız-Üçgen Yolverici 3x3P 18.5kW 24VAC | 1 | 6195 | TL | 7905.6
816 | PPCTR | LC3D18AF7 | TeSys Deca Yıldız-Üçgen Yolverici 3x3P 18.5kW 110VAC | 1 | 6195 | TL | 7905.6
1175 | PPCTR | LX1G3QLSEA | TeSys Giga Kontrol Modülü 200-500V ADV 3P G115/225 | 1 | 6561 | TL | 8372.8
395 | PPCTR | LA9G3QA |  | 1 | 6874 | TL | 8772.1
981 | PPCTR | LRE487 | EasyPact TVS Termik Röle 259-414A | 1 | 7325 | TL | 8944.8
608 | PPCTR | LC1D95BD | TeSys Deca Kontaktör 3P 95A AC3 24VDC | 1 | 7198 | TL | 9185.6
611 | PPCTR | LC1D95ED | TeSys Deca Kontaktör 3P 95A AC3 48VDC | 1 | 7198 | TL | 9185.6
613 | PPCTR | LC1D95FD | TeSys Deca Kontaktör 3P 95A AC3 110VDC | 1 | 7198 | TL | 9185.6
817 | PPCTR | LC3D32AB7 | TeSys Deca Yıldız-Üçgen Yolverici 3x3P 25kW 24VAC | 1 | 7361 | TL | 9393.8
818 | PPCTR | LC3D32AF7 | TeSys Deca Yıldız-Üçgen Yolverici 3x3P 25kW 110VAC | 1 | 7361 | TL | 9393.8
593 | PPCTR | LC1D80004B7 | TeSys Deca Kontaktör 4P 125A AC1 24VAC 4NA | 1 | 7424 | TL | 9474.1
594 | PPCTR | LC1D80004F7 | TeSys Deca Kontaktör 4P 125A AC1 110VAC 4NA | 1 | 7424 | TL | 9474.1
595 | PPCTR | LC1D80004M7 | TeSys Deca Kontaktör 4P 125A AC1 220VAC 4NA | 1 | 7424 | TL | 9474.1
596 | PPCTR | LC1D80004Q7 | TeSys Deca Kontaktör 4P 125A AC1 380VAC 4NA | 1 | 7424 | TL | 9474.1
654 | PPCTR | LC1DT80ABD | TeSys Deca Kontaktör 4P 80A AC1 24VDC 4NA | 1 | 7447 | TL | 9503.6
656 | PPCTR | LC1DT80AFD | TeSys Deca Kontaktör 4P 80A AC1 110VDC 4NA | 1 | 7447 | TL | 9503.6
476 | PPCTR | LC1D115B7 | TeSys Deca Kontaktör 3P 115A AC3 24VAC | 1 | 7513 | TL | 9587.8
478 | PPCTR | LC1D115D7 | TeSys Deca Kontaktör 3P 115A AC3 42VAC | 1 | 7513 | TL | 9587.8
479 | PPCTR | LC1D115E7 | TeSys Deca Kontaktör 3P 115A AC3 48VAC | 1 | 7513 | TL | 9587.8
481 | PPCTR | LC1D115F7 | TeSys Deca Kontaktör 3P 115A AC3 110VAC | 1 | 7513 | TL | 9587.8
483 | PPCTR | LC1D115M7 | TeSys Deca Kontaktör 3P 115A AC3 220VAC | 1 | 7513 | TL | 9587.8
484 | PPCTR | LC1D115Q7 | TeSys Deca Kontaktör 3P 115A AC3 380VAC | 1 | 7513 | TL | 9587.8
485 | PPCTR | LC1D115V7 | TeSys Deca Kontaktör 3P 115A AC3 400VAC | 1 | 7513 | TL | 9587.8
392 | PPCTR | LA9G3760 |  | 1 | 7618 | TL | 9721.8
1176 | PPCTR | LX1G3REHEN | TeSys Giga Kontrol Modülü 48-130V STD 3P G265/330 | 1 | 7702 | TL | 9828.9
1177 | PPCTR | LX1G3RKUEN | TeSys Giga Kontrol Modülü 100-250V STD 3P G265/330 | 1 | 7702 | TL | 9828.9
685 | PPCTR | LC1E200M5 | EasyPact TVS Kontaktör 3P 200A 220VAC 50Hz | 1 | 8269 | TL | 10097.6
1179 | PPCTR | LX1G3SEHEN | TeSys Giga Kontrol Modülü 48-130V STD 3P G400/500 | 1 | 8130 | TL | 10375
1180 | PPCTR | LX1G3SKUEN | TeSys Giga Kontrol Modülü 100-250V STD 3P G400/500 | 1 | 8130 | TL | 10375
684 | PPCTR | LC1E200B5 | EasyPact TVS Kontaktör 3P 200A 24VAC 50Hz3NA | 1 | 9021 | TL | 11015.9
499 | PPCTR | LC1D150B7 | TeSys Deca Kontaktör 3P 150A AC3 24VAC | 1 | 8663 | TL | 11055.1
501 | PPCTR | LC1D150D7 | TeSys Deca Kontaktör 3P 150A AC3 42VAC | 1 | 8663 | TL | 11055.1
502 | PPCTR | LC1D150E7 | TeSys Deca Kontaktör 3P 150A AC3 48VAC | 1 | 8663 | TL | 11055.1
504 | PPCTR | LC1D150F7 | TeSys Deca Kontaktör 3P 150A AC3 110VAC | 1 | 8663 | TL | 11055.1
506 | PPCTR | LC1D150M7 | TeSys Deca Kontaktör 3P 150A AC3 220VAC | 1 | 8663 | TL | 11055.1
507 | PPCTR | LC1D150Q7 | TeSys Deca Kontaktör 3P 150A AC3 380VAC | 1 | 8663 | TL | 11055.1
508 | PPCTR | LC1D150V7 | TeSys Deca Kontaktör 3P 150A AC3 400VAC | 1 | 8663 | TL | 11055.1
1182 | PPCTR | LX1G3TKUEN |  | 1 | 8729 | TL | 11139.4
1178 | PPCTR | LX1G3RLSEA | TeSys Giga Kontrol Modülü 200-500V ADV 3P G265/330 | 1 | 9085 | TL | 11593.7
477 | PPCTR | LC1D115BD | TeSys Deca Kontaktör 3P 115A AC3 24VAC | 1 | 9316 | TL | 11888.4
480 | PPCTR | LC1D115ED | TeSys Deca Kontaktör 3P 115A AC3 48VDC | 1 | 9316 | TL | 11888.4
482 | PPCTR | LC1D115FD | TeSys Deca Kontaktör 3P 115A AC3 110VDC | 1 | 9316 | TL | 11888.4
312 | PPCTR | GV5P150F | TeSys GV5 Motor Devre Kesici Termik Many. 150A 36kA | 1 | 9583 | TL | 12229.3
1181 | PPCTR | LX1G3SLSEA | TeSys Giga Kontrol Modülü 200-500V ADV 3P G400/500 | 1 | 9589 | TL | 12236.9
917 | PPCTR | LR9G500 | TeSys Giga Termik Aşırı Yük Rölesi LR9G 500A yaylı | 1 | 9709 | TL | 12390.1
918 | PPCTR | LR9G500 |  | 1 | 9709 | TL | 12390.1
982 | PPCTR | LRE488 | EasyPact TVS Termik Röle 321-513A | 1 | 10261 | TL | 12530
396 | PPCTR | LA9G3RA |  | 1 | 9928 | TL | 12669.6
690 | PPCTR | LC1E250M5 | EasyPact TVS Kontaktör 3P 250A 220VAC 50Hz | 1 | 10451 | TL | 12762.2
393 | PPCTR | LA9G3761 |  | 1 | 10307 | TL | 13153.1
405 | PPCTR | LA9GSQ330 | TeSys Giga Yıldız/Üçgen Bağlantı Kiti - Üçgen G265-500 - Yıldız G115-225 | 1 | 10338 | TL | 13192.9
470 | PPCTR | LC1D115004B7 | TeSys Deca Kontaktör 4P 200A AC1 24VAC 4NA | 1 | 10368 | TL | 13231.1
473 | PPCTR | LC1D115004F7 | TeSys Deca Kontaktör 4P 200A AC1 110VAC 4NA | 1 | 10368 | TL | 13231.1
475 | PPCTR | LC1D115004M7 | TeSys Deca Kontaktör 4P 200A AC1 220VAC 4NA | 1 | 10368 | TL | 13231.1
313 | PPCTR | GV5P150H | TeSys GV5 Motor Devre Kesici Termik Many. 150A 70kA | 1 | 10727 | TL | 13689.3
689 | PPCTR | LC1E250B5 | EasyPact TVS Kontaktör 3P 250A AC3 24VAC 50Hz | 1 | 11399 | TL | 13919.8
500 | PPCTR | LC1D150BD | TeSys Deca Kontaktör 3P 150A AC3 24VDC | 1 | 10915 | TL | 13929.1
503 | PPCTR | LC1D150ED | TeSys Deca Kontaktör 3P 150A AC3 48VDC | 1 | 10915 | TL | 13929.1
505 | PPCTR | LC1D150FD | TeSys Deca Kontaktör 3P 150A AC3 110VDC | 1 | 10915 | TL | 13929.1
406 | PPCTR | LA9GSQ331 | TeSys Giga Yıldız/Üçgen Bağlantı Kiti - Üçgen G265-500 / Yıldız G115-225 - Kontaktör değişim kiti (kablo bağlantısı) | 1 | 11019 | TL | 14061.7
268 | PPCTR | GV4P50N | TeSys GV4 Motor Devre Kesici Termik Many. 3P 50A 50kA | 1 | 11136 | TL | 14211.2
471 | PPCTR | LC1D115004BD | TeSys Deca Kontaktör 4P 200A AC1 24VDC 4NA | 1 | 11716 | TL | 14951.4
472 | PPCTR | LC1D115004ED | TeSys Deca Kontaktör 4P 200A AC1 48VDC 4NA | 1 | 11716 | TL | 14951.4
474 | PPCTR | LC1D115004FD | TeSys Deca Kontaktör 4P 200A AC1 110VDC 4NA | 1 | 11716 | TL | 14951.4
407 | PPCTR | LA9GSS330 | TeSys Giga Yıldız/Üçgen Bağlantı Kiti - Üçgen/Yıldız G265-500 | 1 | 11963 | TL | 15266.4
314 | PPCTR | GV5P220F | TeSys GV5 Motor Devre Kesici Termik Many. 220A 36kA | 1 | 12071 | TL | 15404.3
983 | PPCTR | LRE489 | EasyPact TVS Termik Röle 394-630A | 1 | 12643 | TL | 15438.8
694 | PPCTR | LC1E300M5 | EasyPact TVS Kontaktör 3P 300A 220VAC 50Hz | 1 | 13122 | TL | 16023.8
1004 | PPCTR | LTMR08MFM | TeSys T Motor Kontrolör 0.4-8A 100-240VAC Modbus | 1 | 13096 | TL | 16712.5
1014 | PPCTR | LTMR100MFM | TeSys T Motor Kontrolör 5-100A 100-240VAC Modbus | 1 | 13096 | TL | 16712.5
1024 | PPCTR | LTMR27MFM | TeSys T Motor Kontrolör 1.35-27A 100-240VAC Modbus | 1 | 13096 | TL | 16712.5
397 | PPCTR | LA9G3SA |  | 1 | 13746 | TL | 17541.8
1003 | PPCTR | LTMR08MBD | TeSys T Motor Kontrolör 0.4-8A 24VDC Modbus | 1 | 14199 | TL | 18120.1
1013 | PPCTR | LTMR100MBD | TeSys T Motor Kontrolör 5-100A 24VDC Modbus | 1 | 14199 | TL | 18120.1
1023 | PPCTR | LTMR27MBD | TeSys T Motor Kontrolör 1.35-27A 24VDC Modbus | 1 | 14199 | TL | 18120.1
315 | PPCTR | GV5P220H | TeSys GV5 Motor Devre Kesici Termik Many. 220A 70kA | 1 | 14784 | TL | 18866.5
919 | PPCTR | LR9G630 |  | 1 | 14836 | TL | 18932.8
998 | PPCTR | LTMR08CFM | TeSys T Motor Kontrolör 0.4-8A 100-240VAC CANopen | 1 | 14955 | TL | 19084.7
1008 | PPCTR | LTMR100CFM | TeSys T Motor Kontrolör 5-100A 100-240VAC CANopen | 1 | 14955 | TL | 19084.7
1018 | PPCTR | LTMR27CFM | TeSys T Motor Kontrolör 1.35-27A 100-240VAC CANopen | 1 | 14955 | TL | 19084.7
1171 | PPCTR | LX1FX110 | TeSys F Kontaktör Bobini 110-120VAC | 1 | 14969 | TL | 19102.6
997 | PPCTR | LTMR08CBD | TeSys T Motor Kontrolör 0.4-8A 24VDC CANopen | 1 | 16218 | TL | 20696.6
1007 | PPCTR | LTMR100CBD | TeSys T Motor Kontrolör 5-100A 24VDC CANopen | 1 | 16218 | TL | 20696.6
1017 | PPCTR | LTMR27CBD | TeSys T Motor Kontrolör 1.35-27A 24VDC CANopen | 1 | 16218 | TL | 20696.6
1000 | PPCTR | LTMR08DFM | TeSys T Motor Kontrolör 0.4-8A 100-240VAC DeviceNet | 1 | 16612 | TL | 21199.3
1006 | PPCTR | LTMR08PFM | TeSys T Motor Kontrolör 0.4-8A 100-240VAC Profibus | 1 | 16612 | TL | 21199.3
1010 | PPCTR | LTMR100DFM | TeSys T Motor Kontrolör 5-100A 100-240VAC DeviceNet | 1 | 16612 | TL | 21199.3
1016 | PPCTR | LTMR100PFM | TeSys T Motor Kontrolör 5-100A 100-240VAC Profibus | 1 | 16612 | TL | 21199.3
1020 | PPCTR | LTMR27DFM | TeSys T Motor Kontrolör 1.35-27A 100-240VAC DeviceNet | 1 | 16612 | TL | 21199.3
1026 | PPCTR | LTMR27PFM | TeSys T Motor Kontrolör 1.35-27A 100-240VAC Profibus | 1 | 16612 | TL | 21199.3
999 | PPCTR | LTMR08DBD | TeSys T Motor Kontrolör 0.4-8A 24VDC DeviceNet | 1 | 17984 | TL | 22950.1
1009 | PPCTR | LTMR100DBD | TeSys T Motor Kontrolör 5-100A 24VDC DeviceNet | 1 | 17984 | TL | 22950.1
1005 | PPCTR | LTMR08PBD | TeSys T Motor Kontrolör 0.4-8A 24VDC Profibus | 1 | 18005 | TL | 22977
1015 | PPCTR | LTMR100PBD | TeSys T Motor Kontrolör 5-100A 24VDC Profibus | 1 | 18005 | TL | 22977
1025 | PPCTR | LTMR27PBD | TeSys T Motor Kontrolör 1.35-27A 24VDC Profibus | 1 | 18005 | TL | 22977
704 | PPCTR | LC1E400M7 | EasyPact TVS Kontaktör 3P 400A 220VAC | 1 | 22263 | TL | 27186.2
1002 | PPCTR | LTMR08EFM | TeSys T Motor Kontrolör 0.4-8A 100-240VAC Ethernet | 1 | 22100 | TL | 28202.9
1012 | PPCTR | LTMR100EFM | TeSys T Motor Kontrolör 5-100A 100-240VAC Ethernet | 1 | 22100 | TL | 28202.9
1022 | PPCTR | LTMR27EFM | TeSys T Motor Kontrolör 1.35-27A 100-240VAC Ethernet | 1 | 22100 | TL | 28202.9
316 | PPCTR | GV6P320F | TeSys GV6 Motor Devre Kesici Termik Many. 320A 36kA | 1 | 22435 | TL | 28630.3
1001 | PPCTR | LTMR08EBD | TeSys T Motor Kontrolör 0.4-8A 24VDC Ethernet | 1 | 23125 | TL | 29510.7
1011 | PPCTR | LTMR100EBD | TeSys T Motor Kontrolör 5-100A 24VDC Ethernet | 1 | 23125 | TL | 29510.7
1021 | PPCTR | LTMR27EBD | TeSys T Motor Kontrolör 1.35-27A 24VDC Ethernet | 1 | 23125 | TL | 29510.7
317 | PPCTR | GV6P320H | TeSys GV6 Motor Devre Kesici Termik Many. 320A 70kA | 1 | 23967 | TL | 30585.4
318 | PPCTR | GV6P500F | TeSys GV6 Motor Devre Kesici Termik Many. 500A 36kA | 1 | 26003 | TL | 33183.5
319 | PPCTR | GV6P500H | TeSys GV6 Motor Devre Kesici Termik Many. 500A 70kA | 1 | 28041 | TL | 35784.2
707 | PPCTR | LC1E500M7 | EasyPact TVS Kontaktör 3P 500A 220VAC | 1 | 36142 | TL | 44134.3
710 | PPCTR | LC1E630M7 | EasyPact TVS Kontaktör 3P 630A 220VAC | 1 | 43537 | TL | 53164.5
4992 | PPCTR | LC1F780M7 | TeSys F contactor 3P AC3 780A 220V AC co | 1 | 51330 | TL | 82535.8
720 | PPCTR | LC1F1250F7 | TeSys F Kontaktör 3P 1260A AC1 110VAC | 1 | 69585 | TL | 88800.3
721 | PPCTR | LC1F1250M7 | TeSys F Kontaktör 3P 1260A AC1 220VAC | 1 | 69585 | TL | 88800.3
722 | PPCTR | LC1F1700F7 | TeSys F Kontaktör 3P 1700A AC3 110VAC | 1 | 105491 | TL | 134621.5
723 | PPCTR | LC1F1700M7 | TeSys F Kontaktör 3P 1700A AC3 220VAC | 1 | 105491 | TL | 134621.5
724 | PPCTR | LC1F2100F7 | TeSys F Kontaktör 3P 2100A AC1 110VAC | 1 | 130504 | TL | 166541.6
725 | PPCTR | LC1F2100M7 | TeSys F Kontaktör 3P 2100A AC1 220VAC | 1 | 130504 | TL | 166541.6
75 | PPCTR | ASILUFC51 | TeSys U ASI Haberleşme Modülü | 1 | 4106 | TL | #N/A
116 | PPCTR | CAE22B5 | EasyPact TVS Yardımcı Kontaktör 24VAC 2NA2NK | 1 | 306 | TL | #N/A
117 | PPCTR | CAE22M5 | EasyPact TVS Yardımcı Kontaktör 220VAC 2NA2NK | 1 | 306 | TL | #N/A
118 | PPCTR | CAE31B5 | EasyPact TVS Yardımcı Kontaktör 24VAC 3NA1NK | 1 | 306 | TL | #N/A
119 | PPCTR | CAE31M5 | EasyPact TVS Yardımcı Kontaktör 220VAC 3NA1NK | 1 | 306 | TL | #N/A
120 | PPCTR | CAE40B5 | EasyPact TVS Yardımcı Kontaktör 24VAC 4NA | 1 | 306 | TL | #N/A
121 | PPCTR | CAE40M5 | EasyPact TVS Yardımcı Kontaktör 220VAC 4NA | 1 | 306 | TL | #N/A
138 | PPCTR | DR5TE4S | TeSys F aksesuar doğrultucu 500V | 1 | 5252 | TL | #N/A
139 | PPCTR | DR5TE4U | TeSys F aksesuar doğrultucu 250V | 1 | 5252 | TL | #N/A
226 | PPCTR | GV4L02N | TeSys GV4 Motor Devre Kesici Many. 3P 2A 50kA | 1 | 8528 | TL | #N/A
227 | PPCTR | GV4L02N6 | TeSys GV4 Motor Devre Kesici Many. 3P 2A 50kA | 1 | 8042 | TL | #N/A
228 | PPCTR | GV4L03N | TeSys GV4 Motor Devre Kesici Many. 3P 3.5A 50kA | 1 | 8528 | TL | #N/A
229 | PPCTR | GV4L03N6 | TeSys GV4 Motor Devre Kesici Many. 3P 3.5A 50kA | 1 | 8042 | TL | #N/A
230 | PPCTR | GV4L07N | TeSys GV4 Motor Devre Kesici Many. 3P 7A 50kA | 1 | 8528 | TL | #N/A
231 | PPCTR | GV4L07N6 | TeSys GV4 Motor Devre Kesici Many. 3P 7A 50kA | 1 | 8042 | TL | #N/A
232 | PPCTR | GV4L115N | TeSys GV4 Motor Devre Kesici Many. 3P 115A 50kA | 1 | 10829 | TL | #N/A
233 | PPCTR | GV4L115N6 | TeSys GV4 Motor Devre Kesici Many. 3P 115A 50kA | 1 | 10213 | TL | #N/A
234 | PPCTR | GV4L12N | TeSys GV4 Motor Devre Kesici Many. 3P 12.5A 50kA | 1 | 8528 | TL | #N/A
235 | PPCTR | GV4L12N6 | TeSys GV4 Motor Devre Kesici Many. 3P 12.5A 50kA | 1 | 8042 | TL | #N/A
236 | PPCTR | GV4L25N | TeSys GV4 Motor Devre Kesici Many. 3P 25A 50kA | 1 | 8528 | TL | #N/A
237 | PPCTR | GV4L25N6 | TeSys GV4 Motor Devre Kesici Many. 3P 25A 50kA | 1 | 8042 | TL | #N/A
238 | PPCTR | GV4L50N | TeSys GV4 Motor Devre Kesici Many. 3P 50A 50kA | 1 | 8707 | TL | #N/A
239 | PPCTR | GV4L50N6 | TeSys GV4 Motor Devre Kesici Many. 3P 50A 50kA | 1 | 8212 | TL | #N/A
240 | PPCTR | GV4L80N | TeSys GV4 Motor Devre Kesici Many. 3P 80A 50kA | 1 | 9042 | TL | #N/A
241 | PPCTR | GV4L80N6 | TeSys GV4 Motor Devre Kesici Many. 3P 80A 50kA | 1 | 8528 | TL | #N/A
242 | PPCTR | GV4LE02N | TeSys GV4 Motor Devre Kesici Many. 3P 2A 50kA | 1 | 8042 | TL | #N/A
243 | PPCTR | GV4LE02N6 | TeSys GV4 Motor Devre Kesici Many. 3P 2A 50kA | 1 | 7593 | TL | #N/A
244 | PPCTR | GV4LE03N | TeSys GV4 Motor Devre Kesici Many. 3P 3.5A 50kA | 1 | 8042 | TL | #N/A
245 | PPCTR | GV4LE03N6 | TeSys GV4 Motor Devre Kesici Many. 3P 3.5A 50kA | 1 | 7593 | TL | #N/A
246 | PPCTR | GV4LE07N | TeSys GV4 Motor Devre Kesici Many. 3P 7A 50kA | 1 | 8042 | TL | #N/A
247 | PPCTR | GV4LE07N6 | TeSys GV4 Motor Devre Kesici Many. 3P 7A 50kA | 1 | 7593 | TL | #N/A
248 | PPCTR | GV4LE115N | TeSys GV4 Motor Devre Kesici Many. 3P 115A 50kA | 1 | 10213 | TL | #N/A
249 | PPCTR | GV4LE115N6 | TeSys GV4 Motor Devre Kesici Many. 3P 115A 50kA | 1 | 9640 | TL | #N/A
250 | PPCTR | GV4LE12N | TeSys GV4 Motor Devre Kesici Many. 3P 12.5A 50kA | 1 | 8042 | TL | #N/A
251 | PPCTR | GV4LE12N6 | TeSys GV4 Motor Devre Kesici Many. 3P 12.5A 50kA | 1 | 7593 | TL | #N/A
252 | PPCTR | GV4LE25N | TeSys GV4 Motor Devre Kesici Many. 3P 25A 50kA | 1 | 8042 | TL | #N/A
253 | PPCTR | GV4LE25N6 | TeSys GV4 Motor Devre Kesici Many. 3P 25A 50kA | 1 | 7593 | TL | #N/A
254 | PPCTR | GV4LE50N | TeSys GV4 Motor Devre Kesici Many. 3P 50A 50kA | 1 | 8212 | TL | #N/A
255 | PPCTR | GV4LE50N6 | TeSys GV4 Motor Devre Kesici Many. 3P 50A 50kA | 1 | 7747 | TL | #N/A
256 | PPCTR | GV4LE80N | TeSys GV4 Motor Devre Kesici Many. 3P 80A 50kA | 1 | 8528 | TL | #N/A
257 | PPCTR | GV4LE80N6 | TeSys GV4 Motor Devre Kesici Many. 3P 80A 50kA | 1 | 8042 | TL | #N/A
258 | PPCTR | GV4P02N | TeSys GV4 Motor Devre Kesici Termik Many. 3P 2A 50kA | 1 | 10912 | TL | #N/A
259 | PPCTR | GV4P03N | TeSys GV4 Motor Devre Kesici Termik Many. 3P 3.5A 50kA | 1 | 10912 | TL | #N/A
260 | PPCTR | GV4P07N | TeSys GV4 Motor Devre Kesici Termik Many. 3P 7A 50kA | 1 | 10912 | TL | #N/A
261 | PPCTR | GV4P115B | TeSys GV4 Motor Devre Kesici Termik Many. 3P 115A 25kA | 1 | 11086 | TL | #N/A
262 | PPCTR | GV4P115N | TeSys GV4 Motor Devre Kesici Termik Many. 3P 115A 50kA | 1 | 13862 | TL | #N/A
263 | PPCTR | GV4P115S | TeSys GV4 Motor Devre Kesici Termik Many. 3P 115A 100kA | 1 | 16631 | TL | #N/A
264 | PPCTR | GV4P12N | TeSys GV4 Motor Devre Kesici Termik Many. 3P 12.5A 50kA | 1 | 10912 | TL | #N/A
265 | PPCTR | GV4P25B | TeSys GV4 Motor Devre Kesici Termik Many. 3P 25A 25kA | 1 | 8736 | TL | #N/A
266 | PPCTR | GV4P25N | TeSys GV4 Motor Devre Kesici Termik Many. 3P 25A 50kA | 1 | 10912 | TL | #N/A
267 | PPCTR | GV4P50B | TeSys GV4 Motor Devre Kesici Termik Many. 3P 50A 25kA | 1 | 8914 | TL | #N/A
269 | PPCTR | GV4P80B | TeSys GV4 Motor Devre Kesici Termik Many. 3P 80A 25kA | 1 | 9258 | TL | #N/A
270 | PPCTR | GV4P80N | TeSys GV4 Motor Devre Kesici Termik Many. 3P 80A 50kA | 1 | 11567 | TL | #N/A
271 | PPCTR | GV4P80S | TeSys GV4 Motor Devre Kesici Termik Many. 3P 80A 100kA | 1 | 13883 | TL | #N/A
272 | PPCTR | GV4PE02N | TeSys GV4 Motor Devre Kesici Termik Many. 3P 2A 50kA | 1 | 10294 | TL | #N/A
273 | PPCTR | GV4PE02S | TeSys GV4 Motor Devre Kesici Termik Many. 3P 2A 100kA | 1 | 12356 | TL | #N/A
274 | PPCTR | GV4PE03N | TeSys GV4 Motor Devre Kesici Termik Many. 3P 3.5A 50kA | 1 | 10294 | TL | #N/A
275 | PPCTR | GV4PE03S | TeSys GV4 Motor Devre Kesici Termik Many. 3P 3.5A 100kA | 1 | 12356 | TL | #N/A
276 | PPCTR | GV4PE07N | TeSys GV4 Motor Devre Kesici Termik Many. 3P 7A 50kA | 1 | 10294 | TL | #N/A
277 | PPCTR | GV4PE07S | TeSys GV4 Motor Devre Kesici Termik Many. 3P 7A 100kA | 1 | 12356 | TL | #N/A
278 | PPCTR | GV4PE115B | TeSys GV4 Motor Devre Kesici Termik Many. 3P 115A 25kA | 1 | 10458 | TL | #N/A
279 | PPCTR | GV4PE115N | TeSys GV4 Motor Devre Kesici Termik Many. 3P 115A 50kA | 1 | 13073 | TL | #N/A
280 | PPCTR | GV4PE115S | TeSys GV4 Motor Devre Kesici Termik Many. 3P 115A 100kA | 1 | 15687 | TL | #N/A
281 | PPCTR | GV4PE12N | TeSys GV4 Motor Devre Kesici Termik Many. 3P 12.5A 50kA | 1 | 10294 | TL | #N/A
282 | PPCTR | GV4PE12S | TeSys GV4 Motor Devre Kesici Termik Many. 3P 12.5A 100kA | 1 | 12356 | TL | #N/A
283 | PPCTR | GV4PE25B | TeSys GV4 Motor Devre Kesici Termik Many. 3P 25A 25kA | 1 | 8241 | TL | #N/A
284 | PPCTR | GV4PE25N | TeSys GV4 Motor Devre Kesici Termik Many. 3P 25A 50kA | 1 | 10294 | TL | #N/A
285 | PPCTR | GV4PE25S | TeSys GV4 Motor Devre Kesici Termik Many. 3P 25A 100kA | 1 | 12356 | TL | #N/A
286 | PPCTR | GV4PE50B | TeSys GV4 Motor Devre Kesici Termik Many. 3P 50A 25kA | 1 | 8411 | TL | #N/A
287 | PPCTR | GV4PE50N | TeSys GV4 Motor Devre Kesici Termik Many. 3P 50A 50kA | 1 | 10509 | TL | #N/A
288 | PPCTR | GV4PE50S | TeSys GV4 Motor Devre Kesici Termik Many. 3P 50A 100kA | 1 | 12608 | TL | #N/A
289 | PPCTR | GV4PE80B | TeSys GV4 Motor Devre Kesici Termik Many. 3P 80A 25kA | 1 | 8736 | TL | #N/A
290 | PPCTR | GV4PE80N | TeSys GV4 Motor Devre Kesici Termik Many. 3P 80A 50kA | 1 | 10912 | TL | #N/A
291 | PPCTR | GV4PE80S | TeSys GV4 Motor Devre Kesici Termik Many. 3P 80A 100kA | 1 | 13097 | TL | #N/A
292 | PPCTR | GV4PEM02N | TeSys GV4 Motor Devre Kesici Çok Fonk. 3P 2A 50kA | 1 | 12867 | TL | #N/A
293 | PPCTR | GV4PEM02S | TeSys GV4 Motor Devre Kesici Çok Fonk. 3P 2A 100kA | 1 | 15441 | TL | #N/A
294 | PPCTR | GV4PEM03N | TeSys GV4 Motor Devre Kesici Çok Fonk. 3P 3.5A 50kA | 1 | 12867 | TL | #N/A
295 | PPCTR | GV4PEM03S | TeSys GV4 Motor Devre Kesici Çok Fonk. 3P 3.5A 100kA | 1 | 15441 | TL | #N/A
296 | PPCTR | GV4PEM07N | TeSys GV4 Motor Devre Kesici Çok Fonk. 3P 7A 50kA | 1 | 12867 | TL | #N/A
297 | PPCTR | GV4PEM07S | TeSys GV4 Motor Devre Kesici Çok Fonk. 3P 7A 100kA | 1 | 15441 | TL | #N/A
298 | PPCTR | GV4PEM115B | TeSys GV4 Motor Devre Kesici Çok Fonk. 3P 115A 25kA | 1 | 13073 | TL | #N/A
299 | PPCTR | GV4PEM115N | TeSys GV4 Motor Devre Kesici Çok Fonk. 3P 115A 50kA | 1 | 16340 | TL | #N/A
300 | PPCTR | GV4PEM115S | TeSys GV4 Motor Devre Kesici Çok Fonk. 3P 115A 100kA | 1 | 19612 | TL | #N/A
301 | PPCTR | GV4PEM12N | TeSys GV4 Motor Devre Kesici Çok Fonk. 3P 12.5A 50kA | 1 | 12867 | TL | #N/A
302 | PPCTR | GV4PEM12S | TeSys GV4 Motor Devre Kesici Çok Fonk. 3P 12.5A 100kA | 1 | 15441 | TL | #N/A
303 | PPCTR | GV4PEM25B | TeSys GV4 Motor Devre Kesici Çok Fonk. 3P 25A 25kA | 1 | 10294 | TL | #N/A
304 | PPCTR | GV4PEM25N | TeSys GV4 Motor Devre Kesici Çok Fonk. 3P 25A 50kA | 1 | 12867 | TL | #N/A
305 | PPCTR | GV4PEM25S | TeSys GV4 Motor Devre Kesici Çok Fonk. 3P 25A 100kA | 1 | 15441 | TL | #N/A
306 | PPCTR | GV4PEM50B | TeSys GV4 Motor Devre Kesici Çok Fonk. 3P 50A 25kA | 1 | 10509 | TL | #N/A
307 | PPCTR | GV4PEM50N | TeSys GV4 Motor Devre Kesici Çok Fonk. 3P 50A 50kA | 1 | 13138 | TL | #N/A
308 | PPCTR | GV4PEM50S | TeSys GV4 Motor Devre Kesici Çok Fonk. 3P 50A 100kA | 1 | 15762 | TL | #N/A
309 | PPCTR | GV4PEM80B | TeSys GV4 Motor Devre Kesici Çok Fonk. 3P 80A 25kA | 1 | 10912 | TL | #N/A
310 | PPCTR | GV4PEM80N | TeSys GV4 Motor Devre Kesici Çok Fonk. 3P 80A 50kA | 1 | 13643 | TL | #N/A
311 | PPCTR | GV4PEM80S | TeSys GV4 Motor Devre Kesici Çok Fonk. 3P 80A 100kA | 1 | 16367 | TL | #N/A
335 | PPCTR | GZ1AN11 | EasyPact TVS GZE1 devre kesici için yardımcı kontak bloğu 1NA1NK | 1 | 143.2 | TL | #N/A
336 | PPCTR | GZ1AN20 | EasyPact TVS GZE1 devre kesici için yardımcı kontak bloğu 2NA | 1 | 143.2 | TL | #N/A
352 | PPCTR | GZ1LE03 | EasyPact TVS Motor Koruma Şalt Many 0.4A | 1 | 672 | TL | #N/A
353 | PPCTR | GZ1LE04 | EasyPact TVS Motor Koruma Şalt Many 0.63A | 1 | 672 | TL | #N/A
364 | PPCTR | KZ32 | TeSys Vario kapı kilitleme mekanizması | 5 | 133.4 | TL | #N/A
377 | PPCTR | LA5F400803 | TeSys F Yedek Kontak Set 3PLC1F330-400 | 1 | 12510 | TL | #N/A
378 | PPCTR | LA5F500803 | TeSys F Yedek Kontak Set 3P LC1F500 | 1 | 21883 | TL | #N/A
379 | PPCTR | LA5F630803 | TeSys F Yedek Kontak Set 3P LC1F630 | 1 | 36140 | TL | #N/A
380 | PPCTR | LA5F780803 | TeSys F Yedek Kontak Set 3P LC1F780 | 1 | 54983 | TL | #N/A
381 | PPCTR | LA5F800803 | TeSys F Yedek Kontak Set 3P LC1F780 | 1 | 56907 | TL | #N/A
382 | PPCTR | LA5FF431 | TeSys F Yedek Kontak Set 3P LC1F115-150 | 1 | 4041 | TL | #N/A
383 | PPCTR | LA5FG431 | TeSys F Yedek Kontak Set 3P LC1F185-225 | 1 | 4780 | TL | #N/A
384 | PPCTR | LA5FH431 | TeSys F Yedek Kontak Set 3P LC1F265 | 1 | 8185 | TL | #N/A
391 | PPCTR | LA9G3103 |  | 1 | Fiyat Sorunuz | TL | #N/A
394 | PPCTR | LA9G3762 |  | 1 | Fiyat Sorunuz | TL | #N/A
398 | PPCTR | LA9G3TA |  | 1 | Fiyat Sorunuz | TL | #N/A
401 | PPCTR | LA9G972 |  | 1 | Fiyat Sorunuz | TL | #N/A
440 | PPCTR | LAEB1 | EasyPact TVS Terminal bloğu LRE01-35 | 1 | 214.7 | TL | #N/A
441 | PPCTR | LAEB3 | EasyPact TVS Terminal bloğu LRE322-365 | 1 | 600 | TL | #N/A
442 | PPCTR | LAEM1 | EasyPact TVS Mekanik kilit LC1E06-65 | 1 | 221.2 | TL | #N/A
443 | PPCTR | LAEM4 | EasyPact TVS Mekanik kilit LC1E80-90 | 1 | 221.2 | TL | #N/A
444 | PPCTR | LAEN02 | EasyPact TVS Yardımcı kontak bloğu 2NK | 1 | 127 | TL | #N/A
445 | PPCTR | LAEN11 | EasyPact TVS Yardımcı kontak bloğu 1NA1NK | 1 | 127 | TL | #N/A
446 | PPCTR | LAEN20 | EasyPact TVS Yardımcı kontak bloğu 2NA | 1 | 127 | TL | #N/A
447 | PPCTR | LAEN22 | EasyPact TVS Yardımcı Kontak Bloğu 2NA2NK | 1 | 201.6 | TL | #N/A
448 | PPCTR | LAERCU | EasyPact TVS Varistör 110-220VAC | 1 | 384 | TL | #N/A
449 | PPCTR | LAETSD | EasyPact TVS Zaman Gecikmesi 1NA1NK | 1 | 780 | TL | #N/A
460 | PPCTR | LC1D09BNE | TeSys Deca Green Kontaktör 3P 9A AC3 24-60VAC/DC | 1 | FİYAT SORUNUZ | EUR | #N/A
466 | PPCTR | LC1D09KUE | TeSys Deca Green Kontaktör 3P 9A AC3 100-250VAC/DC | 1 | FİYAT SORUNUZ | EUR | #N/A
489 | PPCTR | LC1D12BNE | TeSys Deca Green Kontaktör 3P 12A AC3 24-60VAC/DC | 1 | FİYAT SORUNUZ | EUR | #N/A
495 | PPCTR | LC1D12KUE | TeSys Deca Green Kontaktör 3P 12A AC3 100-250VAC/DC | 1 | FİYAT SORUNUZ | EUR | #N/A
512 | PPCTR | LC1D18BNE | TeSys Deca Green Kontaktör 3P 18A AC3 24-60VAC/DC | 1 | FİYAT SORUNUZ | EUR | #N/A
518 | PPCTR | LC1D18KUE | TeSys Deca Green Kontaktör 3P 18A AC3 100-250VAC/DC | 1 | FİYAT SORUNUZ | EUR | #N/A
525 | PPCTR | LC1D25BNE | TeSys Deca Green Kontaktör 3P 25A AC3 24-60VAC/DC | 1 | FİYAT SORUNUZ | EUR | #N/A
531 | PPCTR | LC1D25KUE | TeSys Deca Green Kontaktör 3P 25A AC3 100-250VAC/DC | 1 | FİYAT SORUNUZ | EUR | #N/A
538 | PPCTR | LC1D32BNE | TeSys Deca Green Kontaktör 3P 32A AC3 24-60VAC/DC | 1 | FİYAT SORUNUZ | EUR | #N/A
544 | PPCTR | LC1D32KUE | TeSys Deca Green Kontaktör 3P 32A AC3 100-250VAC/DC | 1 | FİYAT SORUNUZ | EUR | #N/A
551 | PPCTR | LC1D38BNE | TeSys Deca Green Kontaktör 3P 38A AC3 24-60VAC/DC | 1 | FİYAT SORUNUZ | EUR | #N/A
557 | PPCTR | LC1D38KUE | TeSys Deca Green Kontaktör 3P 38A AC3 100-250VAC/DC | 1 | FİYAT SORUNUZ | EUR | #N/A
563 | PPCTR | LC1D40ABNE | TeSys Deca Green Kontaktör 3P 40A AC3 24-60VAC/DC | 1 | FİYAT SORUNUZ | EUR | #N/A
568 | PPCTR | LC1D40AKUE | TeSys Deca Green Kontaktör 3P 40A AC3 100-250VAC/DC | 1 | FİYAT SORUNUZ | EUR | #N/A
574 | PPCTR | LC1D50ABNE | TeSys Deca Green Kontaktör 3P 50AAC3 24-60VAC/DC | 1 | FİYAT SORUNUZ | EUR | #N/A
579 | PPCTR | LC1D50AKUE | TeSys Deca Green Kontaktör 3P 50AAC3 100-250VAC/DC | 1 | FİYAT SORUNUZ | EUR | #N/A
585 | PPCTR | LC1D65ABNE | TeSys Deca Green Kontaktör 3P 65A AC3 24-60VAC/DC | 1 | FİYAT SORUNUZ | EUR | #N/A
589 | PPCTR | LC1D65AKUE | TeSys Deca Green Kontaktör 3P 65A AC3 100-250VAC/DC | 1 | FİYAT SORUNUZ | EUR | #N/A
693 | PPCTR | LC1E300B5 | EasyPact TVS Kontaktör 3P 300A AC3 24VAC 50Hz | 1 | 14314 | TL | #N/A
726 | PPCTR | LC1G1154EHEN | TeSys Giga Kontaktör TeSysG115 4P Standart 48-130V ACDC | 1 | 10520 | TL | #N/A
727 | PPCTR | LC1G1154KUEN | TeSys Giga Kontaktör TeSysG115 4P Standart 100-250V ACDC | 1 | 10520 | TL | #N/A
728 | PPCTR | LC1G1154LSEA | TeSys Giga Kontaktör TeSysG115 4P İleri seviye 200-500V ACDC | 1 | 12099 | TL | #N/A
729 | PPCTR | LC1G115EHEN | TeSys Giga Kontaktör TeSysG115 3P Standart 48-130V ACDC | 1 | 7515 | TL | #N/A
730 | PPCTR | LC1G115KUEN | TeSys Giga Kontaktör TeSysG115 3P Standart 100-250V ACDC | 1 | 7515 | TL | #N/A
731 | PPCTR | LC1G115LSEA | TeSys Giga Kontaktör TeSysG115 3P İleri seviye 200-500V ACDC | 1 | 8643 | TL | #N/A
732 | PPCTR | LC1G1504EHEN | TeSys Giga Kontaktör TeSysG150 4P Standart 48-130V ACDC | 1 | 11817 | TL | #N/A
733 | PPCTR | LC1G1504KUEN | TeSys Giga Kontaktör TeSysG150 4P Standart 100-250V ACDC | 1 | 11817 | TL | #N/A
734 | PPCTR | LC1G1504LSEA | TeSys Giga Kontaktör TeSysG150 4P İleri seviye 200-500V ACDC | 1 | 13588 | TL | #N/A
735 | PPCTR | LC1G150EHEN | TeSys Giga Kontaktör TeSysG150 3P Standart 48-130V ACDC | 1 | 8440 | TL | #N/A
736 | PPCTR | LC1G150KUEN | TeSys Giga Kontaktör TeSysG150 3P Standart 100-250V ACDC | 1 | 8440 | TL | #N/A
737 | PPCTR | LC1G150LSEA | TeSys Giga Kontaktör TeSysG150 3P İleri seviye 200-500V ACDC | 1 | 9706 | TL | #N/A
738 | PPCTR | LC1G1854EHEN | TeSys Giga Kontaktör TeSysG185 4P Standart 48-130V ACDC | 1 | 14241 | TL | #N/A
739 | PPCTR | LC1G1854KUEN | TeSys Giga Kontaktör TeSysG185 4P Standart 100-250V ACDC | 1 | 14241 | TL | #N/A
740 | PPCTR | LC1G1854LSEA | TeSys Giga Kontaktör TeSysG185 4P İleri seviye 200-500V ACDC | 1 | 16375 | TL | #N/A
741 | PPCTR | LC1G185EHEN | TeSys Giga Kontaktör TeSysG185 3P Standart 48-130V ACDC | 1 | 10172 | TL | #N/A
742 | PPCTR | LC1G185KUEN | TeSys Giga Kontaktör TeSysG185 3P Standart 100-250V ACDC | 1 | 10172 | TL | #N/A
743 | PPCTR | LC1G185LSEA | TeSys Giga Kontaktör TeSysG185 3P İleri seviye 200-500V ACDC | 1 | 11697 | TL | #N/A
744 | PPCTR | LC1G2254EHEN | TeSys Giga Kontaktör TeSysG225 4P Standart 48-130V ACDC | 1 | 15578 | TL | #N/A
745 | PPCTR | LC1G2254KUEN | TeSys Giga Kontaktör TeSysG225 4P Standart 100-250V ACDC | 1 | 15578 | TL | #N/A
746 | PPCTR | LC1G2254LSEA | TeSys Giga Kontaktör TeSysG225 4P İleri seviye 200-500V ACDC | 1 | 17914 | TL | #N/A
747 | PPCTR | LC1G225EHEN | TeSys Giga Kontaktör TeSysG225 3P Standart 48-130V ACDC | 1 | 11128 | TL | #N/A
748 | PPCTR | LC1G225KUEN | TeSys Giga Kontaktör TeSysG225 3P Standart 100-250V ACDC | 1 | 11128 | TL | #N/A
749 | PPCTR | LC1G225LSEA | TeSys Giga Kontaktör TeSysG225 3P İleri seviye 200-500V ACDC | 1 | 12796 | TL | #N/A
750 | PPCTR | LC1G2654EHEN | TeSys Giga Kontaktör TeSysG265 4P Standart 48-130V ACDC | 1 | 27714 | TL | #N/A
751 | PPCTR | LC1G2654KUEN | TeSys Giga Kontaktör TeSysG265 4P Standart 100-250V ACDC | 1 | 27714 | TL | #N/A
752 | PPCTR | LC1G2654LSEA | TeSys Giga Kontaktör TeSysG265 4P İleri seviye 200-500V ACDC | 1 | 31871 | TL | #N/A
753 | PPCTR | LC1G265EHEN | TeSys Giga Kontaktör TeSysG265 3P Standart 48-130V ACDC | 1 | 19796 | TL | #N/A
754 | PPCTR | LC1G265KUEN | TeSys Giga Kontaktör TeSysG265 3P Standart 100-250V ACDC | 1 | 19796 | TL | #N/A
755 | PPCTR | LC1G265LSEA | TeSys Giga Kontaktör TeSysG265 3P İleri seviye 200-500V ACDC | 1 | 22766 | TL | #N/A
756 | PPCTR | LC1G3304EHEN | TeSys Giga Kontaktör TeSysG330 4P Standart 48-130V ACDC | 1 | 30219 | TL | #N/A
757 | PPCTR | LC1G3304KUEN | TeSys Giga Kontaktör TeSysG330 4P Standart 100-250V ACDC | 1 | 30219 | TL | #N/A
758 | PPCTR | LC1G3304LSEA | TeSys Giga Kontaktör TeSysG330 4P İleri seviye 200-500V ACDC | 1 | 34751 | TL | #N/A
759 | PPCTR | LC1G330EHEN | TeSys Giga Kontaktör TeSysG330 3P Standart 48-130V ACDC | 1 | 21586 | TL | #N/A
760 | PPCTR | LC1G330KUEN | TeSys Giga Kontaktör TeSysG330 3P Standart 100-250V ACDC | 1 | 21586 | TL | #N/A
761 | PPCTR | LC1G330LSEA | TeSys Giga Kontaktör TeSysG330 3P İleri seviye 200-500V ACDC | 1 | 24822 | TL | #N/A
762 | PPCTR | LC1G4004EHEN | TeSys Giga Kontaktör TeSysG400 4P Standart 48-130V ACDC | 1 | 41504 | TL | #N/A
763 | PPCTR | LC1G4004KUEN | TeSys Giga Kontaktör TeSysG400 4P Standart 100-250V ACDC | 1 | 41504 | TL | #N/A
764 | PPCTR | LC1G4004LSEA | TeSys Giga Kontaktör TeSysG400 4P İleri seviye 200-500V ACDC | 1 | 47729 | TL | #N/A
765 | PPCTR | LC1G400EHEN | TeSys Giga Kontaktör TeSysG400 3P Standart 48-130V ACDC | 1 | 26787 | TL | #N/A
766 | PPCTR | LC1G400KUEN | TeSys Giga Kontaktör TeSysG400 3P Standart 100-250V ACDC | 1 | 26787 | TL | #N/A
767 | PPCTR | LC1G400LSEA | TeSys Giga Kontaktör TeSysG400 3P İleri seviye 200-500V ACDC | 1 | 30805 | TL | #N/A
768 | PPCTR | LC1G5004EHEN | TeSys Giga Kontaktör TeSysG500 4P Standart 48-130V ACDC | 1 | 65873 | TL | #N/A
769 | PPCTR | LC1G5004KUEN | TeSys Giga Kontaktör TeSysG500 4P Standart 100-250V ACDC | 1 | 65873 | TL | #N/A
770 | PPCTR | LC1G5004LSEA | TeSys Giga Kontaktör TeSysG500 4P İleri seviye 200-500V ACDC | 1 | 75754 | TL | #N/A
771 | PPCTR | LC1G500EHEN | TeSys Giga Kontaktör TeSysG500 3P Standart 48-130V ACDC | 1 | 43515 | TL | #N/A
772 | PPCTR | LC1G500KUEN | TeSys Giga Kontaktör TeSysG500 3P Standart 100-250V ACDC | 1 | 43515 | TL | #N/A
773 | PPCTR | LC1G500LSEA | TeSys Giga Kontaktör TeSysG500 3P İleri seviye 200-500V ACDC | 1 | 50041 | TL | #N/A
774 | PPCTR | LC1G630KUEN |  | 1 | 52405 | TL | #N/A
775 | PPCTR | LC1G630LSEA |  | 1 | 60265 | TL | #N/A
776 | PPCTR | LC1G800KUEN |  | 1 | 64330 | TL | #N/A
777 | PPCTR | LC1G800LSEA |  | 1 | 73978 | TL | #N/A
901 | PPCTR | LR97D07E | TeSys LR97D Elektronik Termik Röle 1.2-7A 48VAC/DC | 1 | 1758 | TL | #N/A
1019 | PPCTR | LTMR27DBD | TeSys T Motor Kontrolör 1.35-27A 24VDC DeviceNet | 1 | 17984 | TL | #N/A
1027 | PPCTR | LU2B12B | TeSys U Ana Ünite 3P 12A 24VAC | 1 | 8495 | TL | #N/A
1028 | PPCTR | LU2B12BL | TeSys U Ana Ünite 3P 12A 24VDC | 1 | 8495 | TL | #N/A
1029 | PPCTR | LU2B12ES | TeSys U Ana Ünite 3P 12A 48-72VAC/DC | 1 | 8495 | TL | #N/A
1030 | PPCTR | LU2B12FU | TeSys U Ana Ünite 3P 12A 110-220VAC/DC | 1 | 8495 | TL | #N/A
1031 | PPCTR | LU2B32B | TeSys U Ana Ünite 3P 32A 24VAC | 1 | 9609 | TL | #N/A
1032 | PPCTR | LU2B32BL | TeSys U Ana Ünite 3P 32A 24VDC | 1 | 9609 | TL | #N/A
1033 | PPCTR | LU2B32ES | TeSys U Ana Ünite 3P 32A 48-72VAC/DC | 1 | 9609 | TL | #N/A
1034 | PPCTR | LU2B32FU | TeSys U Ana Ünite 3P 32A 110-220VAC/DC | 1 | 9609 | TL | #N/A
1035 | PPCTR | LU2B38BL | TeSys U Ana Ünite 3P 38A 24VDC | 1 | 10379 | TL | #N/A
1036 | PPCTR | LU2MB0B | TeSys U Enverser Blok 32A 24VAC | 1 | 5217 | TL | #N/A
1037 | PPCTR | LU2MB0BL | TeSys U Enverser Blok 32A 24VDC | 1 | 5217 | TL | #N/A
1038 | PPCTR | LU2MB0ES | TeSys U Enverser Blok 32A 48-72VAC/DC | 1 | 5217 | TL | #N/A
1039 | PPCTR | LU2MB0FU | TeSys U Enverser Blok 32A 110-220VAC/DC | 1 | 5217 | TL | #N/A
1040 | PPCTR | LU6MB0B | TeSys U Enverser Blok 32A 24VAC | 1 | 5256 | TL | #N/A
1041 | PPCTR | LU6MB0BL | TeSys U Enverser Blok 32A 24VDC | 1 | 5256 | TL | #N/A
1042 | PPCTR | LU6MB0ES | TeSys U Enverser Blok 32A 48-72VAC/DC | 1 | 5256 | TL | #N/A
1043 | PPCTR | LU6MB0FU | TeSys U Enverser Blok 32A 110-220VAC/DC | 1 | 5256 | TL | #N/A
1045 | PPCTR | LU9BN11C | TeSys U Hazır Bağlantı Bobin-Haberleşme Modülü Modbus | 1 | 739 | TL | #N/A
1046 | PPCTR | LU9G02 | TeSys U Splitter Box 8 Yolverici | 1 | 2813 | TL | #N/A
1047 | PPCTR | LU9GC7 | TeSys U Profibus DP Güç Besleme Modülü | 1 | 4369 | TL | #N/A
1048 | PPCTR | LU9MR1C | TeSys U Enversor Yolverici hazır bağlant | 1 | 523 | TL | #N/A
1049 | PPCTR | LU9MRC | TeSys U Bobin-Haberleşme Modülü | 1 | 1189 | TL | #N/A
1050 | PPCTR | LU9R03 | TeSys U Splitter Bağlantı Kablosu 0.3m | 1 | 239.7 | TL | #N/A
1051 | PPCTR | LU9R10 | TeSys U Splitter Bağlantı Kablosu 1m | 1 | 239.7 | TL | #N/A
1052 | PPCTR | LU9R30 | TeSys U Splitter Bağlantı Kablosu 3m | 1 | 355 | TL | #N/A
1053 | PPCTR | LU9RCD10 | TeSys U Düz Bükümlü Kablo LU9R 1m | 1 | 329 | TL | #N/A
1054 | PPCTR | LU9RPB010 | TeSys U Profibus haberleşme kablosu 10m | 1 | 4620 | TL | #N/A
1055 | PPCTR | LUA1C11 | TeSys U Yardımcı kontak bloğu 1NA1NK | 1 | 361 | TL | #N/A
1056 | PPCTR | LUA1C20 | TeSys U Yardımcı kontak bloğu 2NA | 1 | 361 | TL | #N/A
1057 | PPCTR | LUALB1 | TeSys U Limitleyici | 1 | 4969 | TL | #N/A
1058 | PPCTR | LUB12 | TeSys U Baz Ünite3P 12A 690V | 1 | 2841 | TL | #N/A
1059 | PPCTR | LUB32 | TeSys U Baz Ünite3P 32A 690V | 1 | 3239 | TL | #N/A
1060 | PPCTR | LUB38 | TeSys U Baz Ünite3P 38A 690V | 1 | 3498 | TL | #N/A
1061 | PPCTR | LUCA05B | TeSys U Standart Kontrol 1.25-5A 24VAC | 1 | 1851 | TL | #N/A
1062 | PPCTR | LUCA05BL | TeSys U Standart Kontrol 1.25-5A 24VDC | 1 | 1851 | TL | #N/A
1063 | PPCTR | LUCA05ES | TeSys U Standart Kontrol 1.25-5A 48-72VAC/DC | 1 | 1851 | TL | #N/A
1064 | PPCTR | LUCA05FU | TeSys U Standart Kontrol 1.25-5A 110-220VAC/DC | 1 | 1851 | TL | #N/A
1065 | PPCTR | LUCA12B | TeSys U Standart Kontrol 3-12A 24VAC | 1 | 1994 | TL | #N/A
1066 | PPCTR | LUCA12BL | TeSys U Standart Kontrol 3-12A 24VDC | 1 | 1994 | TL | #N/A
1067 | PPCTR | LUCA12ES | TeSys U Standart Kontrol 3-12A 48-72VAC/DC | 1 | 1994 | TL | #N/A
1068 | PPCTR | LUCA12FU | TeSys U Standart Kontrol 3-12A 110-220VAC/DC | 1 | 1994 | TL | #N/A
1069 | PPCTR | LUCA18B | TeSys U Standart Kontrol 4.5-18A 24VAC | 1 | 2059 | TL | #N/A
1070 | PPCTR | LUCA18BL | TeSys U Standart Kontrol 4.5-18A 24VDC | 1 | 2059 | TL | #N/A
1071 | PPCTR | LUCA18ES | TeSys U Standart Kontrol 4.5-18A 48-72VAC/DC | 1 | 2059 | TL | #N/A
1072 | PPCTR | LUCA18FU | TeSys U Standart Kontrol 4.5-18A 110-220VAC/DC | 1 | 2059 | TL | #N/A
1073 | PPCTR | LUCA1XB | TeSys U Standart Kontrol 0.35-1.4A 24VAC | 1 | 1835 | TL | #N/A
1074 | PPCTR | LUCA1XBL | TeSys U Standart Kontrol 0.35-1.4A 24VDC | 1 | 1835 | TL | #N/A
1075 | PPCTR | LUCA1XES | TeSys U Standart Kontrol 0.35-1.4A 48-72VAC/DC | 1 | 1835 | TL | #N/A
1076 | PPCTR | LUCA1XFU | TeSys U Standart Kontrol 0.35-1.4A 110-220VAC/DC | 1 | 1835 | TL | #N/A
1077 | PPCTR | LUCA32B | TeSys U Standart Kontrol 8-32A 24VAC | 1 | 2796 | TL | #N/A
1078 | PPCTR | LUCA32BL | TeSys U Standart Kontrol 8-32A 24VDC | 1 | 2796 | TL | #N/A
1079 | PPCTR | LUCA32ES | TeSys U Standart Kontrol 8-32A 48-72VAC/DC | 1 | 2796 | TL | #N/A
1080 | PPCTR | LUCA32FU | TeSys U Standart Kontrol 8-32A 110-220VAC/DC | 1 | 2796 | TL | #N/A
1081 | PPCTR | LUCA38BL | TeSys U Standart Kontrol 9,5-38A 24VDC | 1 | 3220 | TL | #N/A
1082 | PPCTR | LUCAX6B | TeSys U Standart Kontrol 0.15-0.6A 24VAC | 1 | 1793 | TL | #N/A
1083 | PPCTR | LUCAX6BL | TeSys U Standart Kontrol 0.15-0.6A 24VDC | 1 | 1793 | TL | #N/A
1084 | PPCTR | LUCAX6ES | TeSys U Standart Kontrol 0.15-0.6A 48-72VAC/DC | 1 | 1793 | TL | #N/A
1085 | PPCTR | LUCAX6FU | TeSys U Standart Kontrol 0.15-0.6A 110-220VAC/DC | 1 | 1793 | TL | #N/A
1086 | PPCTR | LUCB05B | TeSys U İleri Sev. Kontrol 1.25-5A 24VAC | 1 | 1952 | TL | #N/A
1087 | PPCTR | LUCB05BL | TeSys U İleri Sev. Kontrol 1.25-5A 24VDC | 1 | 1952 | TL | #N/A
1088 | PPCTR | LUCB05ES | TeSys U İleri Sev. Kontrol 1.25-5A 48-72VAC/DC | 1 | 1952 | TL | #N/A
1089 | PPCTR | LUCB05FU | TeSys U İleri Sev. Kontrol 1.25-5A 110-220VAC/DC | 1 | 1952 | TL | #N/A
1090 | PPCTR | LUCB12B | TeSys U İleri Sev. Kontrol 3-12A 24VAC | 1 | 2072 | TL | #N/A
1091 | PPCTR | LUCB12BL | TeSys U İleri Sev. Kontrol 3-12A 24VDC | 1 | 2072 | TL | #N/A
1092 | PPCTR | LUCB12ES | TeSys U İleri Sev. Kontrol 3-12A 48-72VAC/DC | 1 | 2072 | TL | #N/A
1093 | PPCTR | LUCB12FU | TeSys U İleri Sev. Kontrol 3-12A 110-220VAC/DC | 1 | 2072 | TL | #N/A
1094 | PPCTR | LUCB18B | TeSys U İleri Sev. Kontrol 4.5-18A 24VAC | 1 | 2208 | TL | #N/A
1095 | PPCTR | LUCB18BL | TeSys U İleri Sev. Kontrol 4.5-18A 24VDC | 1 | 2208 | TL | #N/A
1096 | PPCTR | LUCB18ES | TeSys U İleri Sev. Kontrol 4.5-18A 48-72VAC/DC | 1 | 2208 | TL | #N/A
1097 | PPCTR | LUCB18FU | TeSys U İleri Sev. Kontrol 4.5-18A 110-220VAC/DC | 1 | 2208 | TL | #N/A
1098 | PPCTR | LUCB1XB | TeSys U İleri Sev. Kontrol 0.35-1.4A 24VAC | 1 | 1930 | TL | #N/A
1099 | PPCTR | LUCB1XBL | TeSys U İleri Sev. Kontrol 0.35-1.4A 24VDC | 1 | 1930 | TL | #N/A
1100 | PPCTR | LUCB1XES | TeSys U İleri Sev. Kontrol 0.35-1.4A 48-72VAC/DC | 1 | 1930 | TL | #N/A
1101 | PPCTR | LUCB1XFU | TeSys U İleri Sev. Kontrol 0.35-1.4A 110-220VAC/DC | 1 | 1930 | TL | #N/A
1102 | PPCTR | LUCB32B | TeSys U İleri Sev. Kontrol 8-32A 24VAC | 1 | 2963 | TL | #N/A
1103 | PPCTR | LUCB32BL | TeSys U İleri Sev. Kontrol 8-32A 24VDC | 1 | 2963 | TL | #N/A
1104 | PPCTR | LUCB32ES | TeSys U İleri Sev. Kontrol 8-32A 48-72VAC/DC | 1 | 2963 | TL | #N/A
1105 | PPCTR | LUCB32FU | TeSys U İleri Sev. Kontrol 8-32A 110-220VAC/DC | 1 | 2963 | TL | #N/A
1106 | PPCTR | LUCB38BL | TeSys U İleri Sev. Kontrol 9,5-38A 24VDC | 1 | 3408 | TL | #N/A
1107 | PPCTR | LUCBX6B | TeSys U İleri Sev. Kontrol 0.15-0.6A 24VAC | 1 | 1851 | TL | #N/A
1108 | PPCTR | LUCBX6BL | TeSys U İleri Sev. Kontrol 0.15-0.6A 24VDC | 1 | 1851 | TL | #N/A
1109 | PPCTR | LUCBX6FU | TeSys U İleri Sev. Kontrol 0.15-0.6A 110-220VAC/DC | 1 | 1851 | TL | #N/A
1110 | PPCTR | LUCL05B | TeSys U Standart Kontrol 3P 1.25-5A 24VAC | 1 | 1851 | TL | #N/A
1111 | PPCTR | LUCL05BL | TeSys U Standart Kontrol 3P 1.25-5A 24VDC | 1 | 1851 | TL | #N/A
1112 | PPCTR | LUCL05ES | TeSys U Standart Kontrol 3P 1.25-5A 48-72VAC/DC | 1 | 1851 | TL | #N/A
1113 | PPCTR | LUCL05FU | TeSys U Manyetik Kontrol Ünite 3P 1..25-5A 110-240VAC/DC | 1 | 1809 | TL | #N/A
1114 | PPCTR | LUCL12B | TeSys U Standart Kontrol 3P 3-12A 24VAC | 1 | 1994 | TL | #N/A
1115 | PPCTR | LUCL12BL | TeSys U Standart Kontrol 3P 3-12A 24VDC | 1 | 1994 | TL | #N/A
1118 | PPCTR | LUCL18B | TeSys U Standart Kontrol 3P 4.5-18A 24VAC | 1 | 2059 | TL | #N/A
1119 | PPCTR | LUCL18BL | TeSys U Standart Kontrol 3P 4.5-18A 24VDC | 1 | 2059 | TL | #N/A
1127 | PPCTR | LUCL32FU | TeSys U Standart Kontrol 3P 8-32A 110-220VAC/DC | 1 | 2796 | TL | #N/A
1128 | PPCTR | LUCL38BL | TeSys U Standart Kontrol 3P 9,5-38A 24VDC | 1 | 3150 | TL | #N/A
1129 | PPCTR | LUCLX6BL | TeSys U Standart Kontrol 3P 0.15-0.6A 24VDC | 1 | 1793 | TL | #N/A
1130 | PPCTR | LUCM05BL | TeSys U Çok Fonks Kontrol 1P/3P 1.25-5A 24VDC class 5-30 | 1 | 6507 | TL | #N/A
1131 | PPCTR | LUCM12BL | TeSys U Çok Fonks Kontrol 1P/3P 3-12A 24VDC class 5-30 | 1 | 6545 | TL | #N/A
1132 | PPCTR | LUCM18BL | TeSys U Çok Fonks Kontrol 1P/3P 4.5-18A 24VDC class 5-30 | 1 | 6802 | TL | #N/A
1133 | PPCTR | LUCM1XBL | TeSys U Çok Fonks Kontrol 1P/3P 0.35-1.4A 24VDC class 5-30 | 1 | 6444 | TL | #N/A
1134 | PPCTR | LUCM32BL | TeSys U Çok Fonks Kontrol 1P/3P 8-32A 24VDC class 5-30 | 1 | 9966 | TL | #N/A
1135 | PPCTR | LUCMT1BL | TeSys U Çok Fonks Kontrol 1P/3P 0.35-1.05A 24VDC class 5-30 | 1 | 9709 | TL | #N/A
1136 | PPCTR | LUCMX6BL | TeSys U Çok Fonks Kontrol 1P/3P 0.15-0.6A 24VDC class 5-30 | 1 | 6438 | TL | #N/A
1137 | PPCTR | LUFN02 | TeSys U Yardımcı kontak bloğu 2NK | 1 | 458 | TL | #N/A
1138 | PPCTR | LUFN11 | TeSys U Yardımcı kontak bloğu 1NA1NK | 1 | 458 | TL | #N/A
1139 | PPCTR | LUFN20 | TeSys U Yardımcı kontak bloğu 2NA | 1 | 458 | TL | #N/A
1140 | PPCTR | LUFV2 | TeSys U LUF Fonksiyon Bloğu 4-20mA | 1 | 2599 | TL | #N/A
1141 | PPCTR | LUFW10 | TeSys U LUF Fonksiyon Bloğu Termik Alarm | 1 | 4457 | TL | #N/A
1142 | PPCTR | LULC033 | TeSys U Modbus Haberleşme Modülü 24VDC | 1 | 3307 | TL | #N/A
1143 | PPCTR | LULC07 | TeSys U ProfiBus Haberleşme Modülü 24VDC | 1 | 7589 | TL | #N/A
1144 | PPCTR | LULC08 | TeSys U Canopen Haberleşme Modülü 24VDC | 1 | 4710 | TL | #N/A
1145 | PPCTR | LULC09 | TeSys U Devicenet Haberleşme Modül 24VDC | 1 | 9343 | TL | #N/A
1146 | PPCTR | LUTC2001 | TeSys U Akım Trafosu 200/1A | 1 | 2072 | TL | #N/A
1147 | PPCTR | LUTC4001 | TeSys U Akım Trafosu 400/1A | 1 | 2527 | TL | #N/A
1160 | PPCTR | LX1FH2202 | TeSys F Kontaktör Bobini 220-230VAC | 1 | 4150 | TL | #N/A
1161 | PPCTR | LX1FH3802 | TeSys F Kontaktör Bobini 380-415VAC | 1 | 4150 | TL | #N/A
1162 | PPCTR | LX1FJ110 | TeSys F Kontaktör Bobini 110-120VAC | 1 | 6776 | TL | #N/A
1163 | PPCTR | LX1FJ220 | TeSys F Kontaktör Bobini 220-230VAC | 1 | 6776 | TL | #N/A
1164 | PPCTR | LX1FJ380 | TeSys F Kontaktör Bobini 380-400VAC | 1 | 6776 | TL | #N/A
1165 | PPCTR | LX1FK110 | TeSys F Kontaktör Bobini 110-120VAC | 1 | 7297 | TL | #N/A
1166 | PPCTR | LX1FK220 | TeSys F Kontaktör Bobini 220-230VAC | 1 | 7297 | TL | #N/A
1167 | PPCTR | LX1FK380 | TeSys F Kontaktör Bobini 380-400VAC | 1 | 7297 | TL | #N/A
1168 | PPCTR | LX1FL110 | TeSys F Kontaktör Bobini 110-120VAC | 1 | 7741 | TL | #N/A
1169 | PPCTR | LX1FL220 | TeSys F Kontaktör Bobini 220-230VAC | 1 | 7741 | TL | #N/A
1170 | PPCTR | LX1FL380 | TeSys F Kontaktör Bobini 380-400VAC | 1 | 7741 | TL | #N/A
1172 | PPCTR | LX1FX220 | TeSys F Kontaktör Bobini 220-230VAC | 1 | 14969 | TL | #N/A
1183 | PPCTR | LX4F8FW | TeSys F Kontaktör Bobini 110-120VDC | 1 | 15235 | TL | #N/A
1184 | PPCTR | LX4F8MW | TeSys F Kontaktör Bobini 220-240VDC | 1 | 15235 | TL | #N/A
1185 | PPCTR | LX4F8QW | TeSys F Kontaktör Bobini 380-400VDC | 1 | 15235 | TL | #N/A
1186 | PPCTR | LX9FF110 | TeSys F Kontaktör Bobini 110-115VAC | 1 | 2955 | TL | #N/A
1187 | PPCTR | LX9FF220 | TeSys F Kontaktör Bobini 220-230VAC | 1 | 2955 | TL | #N/A
1188 | PPCTR | LX9FF380 | TeSys F Kontaktör Bobini 380-400VAC | 1 | 2955 | TL | #N/A
1189 | PPCTR | LX9FG048 | TeSys F Kontaktör Bobini 48VAC | 1 | 3370 | TL | #N/A
1190 | PPCTR | LX9FG110 | TeSys F Kontaktör Bobini 110-115VAC | 1 | 3370 | TL | #N/A
1191 | PPCTR | LX9FG220 | TeSys F Kontaktör Bobini 220-230VAC | 1 | 3370 | TL | #N/A
1192 | PPCTR | LX9FG240 | TeSys F Kontaktör Bobini 240VAC | 1 | 3370 | TL | #N/A
1193 | PPCTR | LX9FG380 | TeSys F Kontaktör Bobini 380-400VAC | 1 | 3370 | TL | #N/A
1194 | PPCTR | LX9FG415 | TeSys F Kontaktör Bobini 415-440VAC | 1 | 3370 | TL | #N/A
1210 | PPCTR | LZ1H2X4FU | TeSys H Direkt Yolverici 0.75kW 110VAC | 1 | 5145 | TL | #N/A
1211 | PPCTR | LZ1H6X5FU | TeSys H Direkt Yolverici 3kW 110VAC | 1 | 5145 | TL | #N/A
1215 | PPCTR | LZ2H6X5FU | TeSys H Enversor Yolverici 3kW 110VAC | 1 | 5536 | TL | #N/A
1217 | PPCTR | LZ7H2X4FU | TeSys H Direkt Yolverici 0.75kW 110VAC Safe-Torque-Off | 1 | 5536 | TL | #N/A
1219 | PPCTR | LZ7H6X5FU | TeSys H Direkt Yolverici 3kW 110VAC Safe-Torque-Off | 1 | 5536 | TL | #N/A
1221 | PPCTR | LZ8H2X4FU | TeSys H Enversor Yolverici 0.75kW 110VAC Safe-Torque-Off | 1 | 5814 | TL | #N/A
1223 | PPCTR | LZ8H6X5FU | TeSys H Enversor Yolverici 3kW 110VAC Safe-Torque-Off | 1 | 5814 | TL | #N/A
1224 | PPCTR | TPRAN2X1 | TeSys Island Analog Modülü 2I/1O | 1 | 256.032 | EUR | #N/A
1225 | PPCTR | TPRBCEIP | TeSys Island Haberleşme Modülü Ethernet | 1 | 362.88 | EUR | #N/A
1226 | PPCTR | TPRBCPFB | TeSys Island Haberleşme Modülü ProfiBUS | 1 | 362.88 | EUR | #N/A
1227 | PPCTR | TPRBCPFN | TeSys Island Haberleşme Modülü PROFINET | 1 | 362.88 | EUR | #N/A
1228 | PPCTR | TPRDG4X2 | TeSys Island Analog Modülü 4I/2O | 1 | 127.008 | EUR | #N/A
1229 | PPCTR | TPRPM009 | TeSys Island Güç Arayüz Modülü 9A/4kW | 1 | 164.304 | EUR | #N/A
1230 | PPCTR | TPRPM038 | TeSys Island Güç Arayüz Modülü 38A/18.5kW | 1 | 205.632 | EUR | #N/A
1231 | PPCTR | TPRPM080 | TeSys Island Güç Arayüz Modülü 80A/37kW | 1 | 375.984 | EUR | #N/A
1232 | PPCTR | TPRSM001 | TeSys Island Güç Arayüz Modülü | 1 | 204.624 | EUR | #N/A
1233 | PPCTR | TPRSS009 | TeSys Island SIL Yolverici 9A/4kW | 1 | 173.376 | EUR | #N/A
1234 | PPCTR | TPRSS025 | TeSys Island SIL Yolverici 25A/7.5kW | 1 | 228.816 | EUR | #N/A
1235 | PPCTR | TPRSS038 | TeSys Island SIL Yolverici 38A/18.5kW | 1 | 313.488 | EUR | #N/A
1236 | PPCTR | TPRSS065 | TeSys Island SIL Yolverici 65A/30kW | 1 | 614.88 | EUR | #N/A
1237 | PPCTR | TPRSS080 | TeSys Island SIL Yolverici 80A/37kW | 1 | 657.216 | EUR | #N/A
1238 | PPCTR | TPRST009 | TeSys Island Yolverici 9A/4kW | 1 | 151.2 | EUR | #N/A
1239 | PPCTR | TPRST025 | TeSys Island Yolverici 25A/7.5kW | 1 | 198.576 | EUR | #N/A
1240 | PPCTR | TPRST038 | TeSys Island Yolverici 38A/18.5kW | 1 | 272.16 | EUR | #N/A
1241 | PPCTR | TPRST065 | TeSys Island Yolverici 65A/30kW | 1 | 534.24 | EUR | #N/A
1242 | PPCTR | TPRST080 | TeSys Island Yolverici 80A/37kW | 1 | 572.544 | EUR | #N/A
1243 | PPCTR | TPRVM001 | TeSys Island Gerilim Arayüz Modülü | 1 | 279.216 | EUR | #N/A
1244 | PPCTR | VBDN12 | TeSys MiniVARIO Yük Ayırıcı 12A | 1 | 453 | TL | #N/A
1245 | PPCTR | VBDN20 | TeSys MiniVARIO Yük Ayırıcı 20A | 1 | 507 | TL | #N/A
1246 | PPCTR | VBF0 | TeSys VARIO Yük Ayırıcı 25A | 1 | 557 | TL | #N/A
1247 | PPCTR | VBF01 | TeSys VARIO Yük Ayırıcı 20A | 1 | 542 | TL | #N/A
1248 | PPCTR | VBF02 | TeSys VARIO Yük Ayırıcı 12A | 1 | 510 | TL | #N/A
1249 | PPCTR | VBF1 | TeSys VARIO Yük Ayırıcı 32A | 1 | 715 | TL | #N/A
1250 | PPCTR | VBF2 | TeSys VARIO Yük Ayırıcı 40A | 1 | 933 | TL | #N/A
1251 | PPCTR | VBF3 | TeSys VARIO Yük Ayırıcı 63A | 1 | 1112 | TL | #N/A
1252 | PPCTR | VBF4 | TeSys VARIO Yük Ayırıcı 80A | 1 | 1449 | TL | #N/A
1253 | PPCTR | VBF5 | TeSys VARIO Yük Ayırıcı 125A | 1 | 2475 | TL | #N/A
1254 | PPCTR | VBF6 | TeSys VARIO Yük Ayırıcı 175A | 1 | 3274 | TL | #N/A
1255 | PPCTR | VCDN12 | TeSys MiniVARIO Acil Dur Yük Ayırıcı 12A | 1 | 356 | TL | #N/A
1256 | PPCTR | VCDN20 | TeSys MiniVARIO Acil Dur Yük Ayırıcı 20A | 1 | 385 | TL | #N/A
1257 | PPCTR | VCF0 | TeSys VARIO Acil Dur Yük Ayırıcı 25A | 1 | 430 | TL | #N/A
1259 | PPCTR | VCF02 | TeSys VARIO Acil Dur Yük Ayırıcı 12A | 1 | 402 | TL | #N/A
1260 | PPCTR | VCF1 | TeSys VARIO Acil Dur Yük Ayırıcı 32A | 1 | 556 | TL | #N/A
1261 | PPCTR | VCF2 | TeSys VARIO Acil Dur Yük Ayırıcı 40A | 1 | 731 | TL | #N/A
1262 | PPCTR | VCF3 | TeSys VARIO Acil Dur Yük Ayırıcı 63A | 1 | 878 | TL | #N/A
1263 | PPCTR | VCF4 | TeSys VARIO Acil Dur Yük Ayırıcı 80A | 1 | 1146 | TL | #N/A
1264 | PPCTR | VCF5 | TeSys VARIO Acil Dur Yük Ayırıcı 125A | 1 | 1945 | TL | #N/A
1265 | PPCTR | VCF6 | TeSys VARIO Acil Dur Yük Ayırıcı 175A | 1 | 2572 | TL | #N/A

## AG FL €
SCHNEIDER ELECTRIC Alçak Gerilim Fiyat Listesi
20.06.2023 tarihinden itibaren geçerlidir.
Sıra | Aktivite | Ref | Açıklama | Min. Sipariş Adeti | 20 HAZİRAN 2023 | Para Birimi
1 | DPLVP | LV434020 | PowerTag NSX Energy M250 3P | 1 | 615 | EUR
2 | DPLVP | LV434021 | PowerTag NSX Energy M250 3P+N | 1 | 690 | EUR
3 | DPLVP | LV434022 | PowerTag NSX Energy M630 3P | 1 | 1400 | EUR
4 | DPLVP | LV434023 | PowerTag NSX Energy M630 3P+N | 1 | 1550 | EUR
5 | DPLVP | METSEPM3200 | PM3200 | 1 | 240 | EUR
6 | DPLVP | METSEPM3210 | PM3210, darbe çıkışlı | 1 | 245 | EUR
7 | DPLVP | METSEPM3250 | PM3250, Modbus haberleşmeli | 1 | 262 | EUR
8 | DPLVP | METSEPM3255 | PM3255, Modbus haberleşmeli, dahili hafıza | 1 | 271 | EUR
9 | DPLVP | METSEPM5100 | PM5100, 0.5S, 15.harmonik, 1DO | 1 | 356 | EUR
10 | DPLVP | METSEPM5110 | PM5110, 0.5S, 15.harmonik, 1DO, Modbus seri bağlantı | 1 | 377 | EUR
11 | DPLVP | METSEPM5310 | PM5310, 0.5S, 31.harmonik, 2DI/2DO, Modbus seri bağlantı | 1 | 427 | EUR
12 | DPLVP | METSEPM5310R | PM5310, 0.5S, 31.harmonik, 2DI/2DO, Modbus seri bağlantı | 1 | 439 | EUR
13 | DPLVP | METSEPM5320 | PM5320, 0.5S, 31.harmonik, 2DI/2DO,RJ45 LVCT, Ethernet | 1 | 469 | EUR
14 | DPLVP | METSEPM5320R | PM5310, 0.5S, 31.harmonik, 2DI/2DO, Modbus seri bağlantı | 1 | 474 | EUR
15 | DPLVP | METSEPM5340 | PM5340, 0.5S, 31.harmonik, 2DI/2DO, 2 Röle, Modbus TCP ethernet | 1 | 493 | EUR
16 | DPLVP | METSEPM5350 | PM5350, 0.5S, 15.harmonik, 4DI/2DO, Modbus seri bağlantı | 1 | 355 | EUR
17 | DPLVP | METSEPM5350PB | PM5350PB, 0.5S, 15.harmonik, 4DI/2DO, Modbus seri bağlantı | 1 | 391 | EUR
18 | DPLVP | METSEPM5560 | PM5560, 0.2S, 63.harmonik, 4DI/2DO, Modbus seri bağlantı, 2 ethernet | 1 | 784 | EUR
19 | DPLVP | METSEPM5563 | PM5563, 0.2S, 63.harmonik, 4DI/2DO, Modbus SL, 2 ethernet, ekransız | 1 | 701 | EUR
20 | DPLVP | METSEPM5563RD | PM5563, 0.2S, 63.harmonik, 4DI/2DO, Modbus SL, 2 ethernet, ayrı ekranlı | 1 | 917 | EUR
21 | DPLVP | METSEPM5570 | PM5570, 0.2S, 63.harmonik, 4DI/2DO, 2AI, Modbus seri bağlantı, 2 ethernet | 1 | 789 | EUR
22 | DPLVP | METSEPM5580 | PM5580, 0.2S, 63.harmonik, 4DI/2DO, Modbus seri bağlantı, 2 ethernet, 24V DC | 1 | 825 | EUR
23 | DPLVP | METSEPM5650 | PM5650, 0.2S, 63.harmonik, 4DI/2DO, Modbus seri bağlantı, 2 ethernet, Dalgaformu yakalama, Sag/Swell tespiti | 1 | 940 | EUR
24 | DPLVP | METSEPM5660 | PM5660, 0.2S, 63.harmonik, 4DI/2DO, Modbus seri bağlantı, 2 ethernet, kaçak akım izleme | 1 | 850 | EUR
25 | DPLVP | METSEPM5760 | PM5760, 0.2S, 63.harmonik, 4DI/2DO, Modbus seri bağlantı, 2 ethernet, kaçak akım izleme, Dalgaformu yakalama, Sag/Swell tespiti | 1 | 1051 | EUR
26 | DPLVP | METSEPM5RD | PM5563 harici ekranı | 1 | 252 | EUR
27 | DPLVP | METSEPM8000SK | Mühürleme kiti | 1 | Fiyat Sorunuz | EUR
28 | DPLVP | METSEPM8210 | PM8000 LVDC Pano Monte Ekranlı | 1 | Fiyat Sorunuz | EUR
29 | DPLVP | METSEPM8213 | PM8000 LVDC DIN Rayı Monte Ekransız | 1 | Fiyat Sorunuz | EUR
30 | DPLVP | METSEPM8214 | PM8000 LVDC Din Rayı Monte Uzaktan İzleme | 1 | Fiyat Sorunuz | EUR
31 | DPLVP | METSEPM8240 | PM8000 Pano Monte Ekranlı | 1 | Fiyat Sorunuz | EUR
32 | DPLVP | METSEPM8243 | PM8000 DIN Rayı Monte Ekransız | 1 | Fiyat Sorunuz | EUR
33 | DPLVP | METSEPM8244 | PM8000 Din Rayı Monte Uzaktan İzleme | 1 | Fiyat Sorunuz | EUR
34 | DPLVP | METSEPM89M0024 | PM8000/ION7400 I/O module, 4 AI, 2 AO | 1 | Fiyat Sorunuz | EUR
35 | DPLVP | METSEPM89M2600 | PM8000/ION7400 I/O module, 6 DI, 2 Form-C Output | 1 | Fiyat Sorunuz | EUR
36 | DPLVP | METSEPM89RD96 | Uzaktan izleme, renkli LCD, 96x96 | 1 | Fiyat Sorunuz | EUR
37 | DPLVP | METSEPM8HWK | Yedek donanım kiti, PM8000 | 1 | Fiyat Sorunuz | EUR
38 | DPLVP | METSEPM8RDHWK | Yedek donanım kiti, PM8000, uzaktan izle | 1 | Fiyat Sorunuz | EUR
39 | DPLVP | METSEPMAK | PM8000 analizör & RMD montaj adaptörü | 1 | Fiyat Sorunuz | EUR
40 | DPLVP | VPL06N | Mikroişlemcili 6 kademeli, Modbus SL, dual Cosⱷ | 1 | 353 | EUR
41 | DPLVP | VPL12N | Mikroişlemcili 12 kademeli, Modbus SL, dual Cosⱷ | 1 | 374 | EUR
42 | DPLVP | A9MEM1520 | Wireless enerji sensörü otomatik sigorta üstten/alttan montaj | 1 | 174 | EUR
43 | DPLVP | A9MEM1521 | Wireless enerji sensörü otomatik sigorta üstten/alttan montaj | 1 | 174 | EUR
44 | DPLVP | A9MEM1522 | Wireless enerji sensörü otomatik sigorta üstten/alttan montaj | 1 | 174 | EUR
45 | DPLVP | A9MEM1540 | Wireless enerji sensörü otomatik sigorta üstten/alttan montaj | 1 | 255 | EUR
46 | DPLVP | A9MEM1541 | Wireless enerji sensörü otomatik sigorta üstten/alttan montaj | 1 | 255 | EUR
47 | DPLVP | A9MEM1542 | Wireless enerji sensörü otomatik sigorta üstten/alttan montaj | 1 | 255 | EUR
48 | DPLVP | A9MEM1560 | Wireless enerji sensörü otomatik sigorta üstten/alttan montaj | 1 | 151 | EUR
49 | DPLVP | A9MEM1561 | Wireless enerji sensörü otomatik sigorta üstten montaj | 1 | 174 | EUR
50 | DPLVP | A9MEM1562 | Wireless enerji sensörü otomatik sigorta altına montaj | 1 | 174 | EUR
51 | DPLVP | A9MEM1563 | Wireless enerji sensörü kaçak akım korumalı otomatik sigorta altına montaj | 1 | 174 | EUR
52 | DPLVP | A9MEM1570 | Wireless enerji sensörü otomatik sigorta üstten/alttan montaj | 1 | 255 | EUR
53 | DPLVP | A9MEM1571 | Wireless enerji sensörü otomatik sigorta üstten montaj | 1 | 255 | EUR
54 | DPLVP | A9MEM1572 | Wireless enerji sensörü otomatik sigorta altına montaj | 1 | 255 | EUR
55 | DPLVP | A9MEM1573 | Wireless enerji sensörü otomatik sigorta üstten/alttan montaj | 1 | 210 | EUR
56 | DPLVP | A9MEM1580 | Wireless enerji sensörü otomatik sigorta üstten/alttan montaj | 1 | 282 | EUR
57 | DPLVP | A9MEM1590 | Wireless enerji sensörü otomatik sigorta üstten/alttan montaj | 1 | 552 | EUR
58 | DPLVP | A9MEM1591 | Wireless enerji sensörü otomatik sigorta üstten/alttan montaj | 1 | 601 | EUR
59 | DPLVP | A9MEM1592 | Wireless enerji sensörü otomatik sigorta üstten/alttan montaj | 1 | 618 | EUR
60 | DPLVP | A9MEM1593 | Wireless enerji sensörü otomatik sigorta üstten/alttan montaj | 1 | 662 | EUR
61 | DPLVP | A9MEM3100 | iEM3100 | 1 | 216 | EUR
62 | DPLVP | A9MEM3110 | iEM3110, darbe çıkışlı | 1 | 226 | EUR
63 | DPLVP | A9MEM3115 | iEM3115, multi-tarife | 1 | 232 | EUR
64 | DPLVP | A9MEM3150 | iEM3150-Modbus | 1 | 237 | EUR
65 | DPLVP | A9MEM3155 | iEM3155-Modbus-MID | 1 | 262 | EUR
66 | DPLVP | A9MEM3165 | iEM3165-BACnet-MID | 1 | 313 | EUR
67 | DPLVP | A9MEM3210 | iEM3210, darbe çıkışlı | 1 | 216 | EUR
68 | DPLVP | A9MEM3215 | iEM3215, multi-tarife | 1 | 235 | EUR
69 | DPLVP | A9MEM3250 | iEM3250-Modbus | 1 | 237 | EUR
70 | DPLVP | A9MEM3255 | iEM3255-Modbus-MID | 1 | 262 | EUR
71 | DPLVP | A9MEM3265 | iEM3265-BACnet-MID | 1 | 320 | EUR
72 | DPLVP | A9MEM3350 | A9MEM3350 | 1 | 360 | EUR
73 | DPLVP | A9MEM3355 | A9MEM3355 | 1 | 388 | EUR
74 | DPLVP | A9MEM3365 | A9MEM3365 | 1 | 445 | EUR
75 | DPLVP | A9XMSB11 | Wireless enerji sensörü RS485 Modbus konnektörü | 1 | 388 | EUR
76 | DPLVP | A9XMWD100 | Smartlink SI D Ethernet - 100 PowerTag cihazına kadar | 1 | 630 | EUR
77 | DPLVP | A9XMWD20 | Smartlink SI D Ethernet - 20 PowerTag cihazına kadar | 1 | 252 | EUR
78 | DPLVP | A9XMZA08 | Wireless enerji sensörü otomatik sigorta üstten/alttan montaj | 1 | 590 | EUR
79 | DPLVP | BLRCH050A060B40 | VarPlus Can 400V 5KVar | 1 | 67.5 | EUR
80 | DPLVP | BLRCH050A060B44 | VarPlus Can 440V 5KVar | 1 | 71.5 | EUR
81 | DPLVP | BLRCH050A060B52 | VarPlus Can 525V 5KVar | 1 | 99.5 | EUR
82 | DPLVP | BLRCH063A075B40 | VarPlus Can 400V 6,3KVar | 1 | 68 | EUR
83 | DPLVP | BLRCH075A090B40 | VarPlus Can 400V 7,5KVar | 1 | 70 | EUR
84 | DPLVP | BLRCH075A090B44 | VarPlus Can 440V 7,5KVar | 1 | 78 | EUR
85 | DPLVP | BLRCH083A100B40 | VarPlus Can 400V 8,3KVar | 1 | 74.5 | EUR
86 | DPLVP | BLRCH100A120B44 | VarPlus Can 440V 10KVar | 1 | 94.5 | EUR
87 | DPLVP | BLRCH104A125B40 | VarPlus Can 400V 10,4KVar | 1 | 82 | EUR
88 | DPLVP | BLRCH106A127B52 | VarPlus Can 525V 10,6KVar | 1 | 133 | EUR
89 | DPLVP | BLRCH120A144B57 | VarPlus Can 575V 12KVar | 1 | 190 | EUR
90 | DPLVP | BLRCH125A150B40 | VarPlus Can 400V 12,5KVar | 1 | 92.5 | EUR
91 | DPLVP | BLRCH125A150B44 | VarPlus Can 440V 12,5KVar | 1 | 111 | EUR
92 | DPLVP | BLRCH125A150B48 | VarPlus Can 480V 12,5KVar | 1 | 124 | EUR
93 | DPLVP | BLRCH125A150B52 | VarPlus Can 525V 12,5KVar | 1 | 145 | EUR
94 | DPLVP | BLRCH125A150B60 | VarPlus Can 600V 12,5KVar | 1 | 210 | EUR
95 | DPLVP | BLRCH125A150B69 | VarPlus Can 690V 12,5KVar | 1 | 224 | EUR
96 | DPLVP | BLRCH136A163B48 | VarPlus Can 480V 13,6KVar | 1 | 129 | EUR
97 | DPLVP | BLRCH138A165B69 | VarPlus Can 690V 13,8KVar | 1 | 244 | EUR
98 | DPLVP | BLRCH143A172B44 | VarPlus Can 440V 14,3KVar | 1 | 114 | EUR
99 | DPLVP | BLRCH144A173B48 | VarPlus Can 480V 14,4KVar | 1 | 134 | EUR
100 | DPLVP | BLRCH150A180B40 | VarPlus Can 400V 15KVar | 1 | 109 | EUR
101 | DPLVP | BLRCH150A180B44 | VarPlus Can 440V 15KVar | 1 | 123 | EUR
102 | DPLVP | BLRCH150A180B57 | VarPlus Can 575V 15KVar | 1 | 230 | EUR
103 | DPLVP | BLRCH150A180B69 | VarPlus Can 690V 15KVar | 1 | 257 | EUR
104 | DPLVP | BLRCH155A186B48 | VarPlus Can 480V 15,5KVar | 1 | 147 | EUR
105 | DPLVP | BLRCH169A203B44 | VarPlus Can 440V 16,9KVar | 1 | 129 | EUR
106 | DPLVP | BLRCH170A204B48 | VarPlus Can 480V 17KVar | 1 | 166 | EUR
107 | DPLVP | BLRCH171A205B83 | VarPlus Can 830V 17,1KVar | 1 | 271 | EUR
108 | DPLVP | BLRCH172A206B52 | VarPlus Can 525V 17,2KVar | 1 | 172 | EUR
109 | DPLVP | BLRCH180A216B48 | VarPlus Can 480V 18KVar | 1 | 187 | EUR
110 | DPLVP | BLRCH182A218B44 | VarPlus Can 440V 18,2KVar | 1 | 132 | EUR
111 | DPLVP | BLRCH185A222B52 | VarPlus Can 525V 18,5KVar | 1 | 179 | EUR
112 | DPLVP | BLRCH200A240B40 | VarPlus Can 400V 20KVar | 1 | 132 | EUR
113 | DPLVP | BLRCH200A240B44 | VarPlus Can 440V 20KVar | 1 | 136 | EUR
114 | DPLVP | BLRCH200A240B52 | VarPlus Can 525V 20KVar | 1 | 183 | EUR
115 | DPLVP | BLRCH200A240B69 | VarPlus Can 690V 20KVar | 1 | 264 | EUR
116 | DPLVP | BLRCH208A250B48 | VarPlus Can 480V 20,8KVar | 1 | 191 | EUR
117 | DPLVP | BLRCH208A250B60 | VarPlus Can 600V 20,8KVar | 1 | 244 | EUR
118 | DPLVP | BLRCH227A272B48 | VarPlus Can 480V 22,7KVar | 1 | 192 | EUR
119 | DPLVP | BLRCH250A300B40 | VarPlus Can 400V 25KVar | 1 | 154 | EUR
120 | DPLVP | BLRCH250A300B44 | VarPlus Can 440V 25KVar | 1 | 153 | EUR
121 | DPLVP | BLRCH250A300B52 | VarPlus Can 525V 25KVar | 1 | 205 | EUR
122 | DPLVP | BLRCH250A300B69 | VarPlus Can 690V 25KVar | 1 | 298 | EUR
123 | DPLVP | BLRCH258A310B48 | VarPlus Can 480V 25,8KVar | 1 | 196 | EUR
124 | DPLVP | BLRCH276A331B69 | VarPlus Can 690V 27,6KVar | 1 | 312 | EUR
125 | DPLVP | BLRCH285A342B44 | VarPlus Can 440V 28,5KVar | 1 | 170 | EUR
126 | DPLVP | BLRCH288A346B48 | VarPlus Can 480V 28,8KVar | 1 | 212 | EUR
127 | DPLVP | BLRCH292A350B57 | VarPlus Can 575V 29,2KVar | 1 | 298 | EUR
128 | DPLVP | BLRCH300A360B40 | VarPlus Can 400V 30KVar | 1 | 166 | EUR
129 | DPLVP | BLRCH300A360B69 | VarPlus Can 690V 30KVar | 1 | 325 | EUR
130 | DPLVP | BLRCH303A000B44 | VarPlus Can 440V 30,3KVar | 1 | 191 | EUR
131 | DPLVP | BLRCH309A371B52 | VarPlus Can 525V 30,9KVar | 1 | 223 | EUR
132 | DPLVP | BLRCH315A378B44 | VarPlus Can 440V 31,5KVar | 1 | 198 | EUR
133 | DPLVP | BLRCH315A378B48 | VarPlus Can 480V 31,5KVar | 1 | 227 | EUR
134 | DPLVP | BLRCH335A401B44 | VarPlus Can 440V 33,5KVar | 1 | 204 | EUR
135 | DPLVP | BLRCH339A407B48 | VarPlus Can 480V 33,9KVar | 1 | 229 | EUR
136 | DPLVP | BLRCH344A413B52 | VarPlus Can 525V 34,4KVar | 1 | 230 | EUR
137 | DPLVP | BLRCH377A452B52 | VarPlus Can 525V 37,7KVar | 1 | 236 | EUR
138 | DPLVP | BLRCH400A480B40 | VarPlus Can 400V 40KVar | 1 | 229 | EUR
139 | DPLVP | BLRCH400A480B44 | VarPlus Can 440V 40KVar | 1 | 224 | EUR
140 | DPLVP | BLRCH400A480B52 | VarPlus Can 525V 40KVar | 1 | 259 | EUR
141 | DPLVP | BLRCH417A500B40 | VarPlus Can 400V 41,7KVar | 1 | 237 | EUR
142 | DPLVP | BLRCH500A000B40 | VarPlus Can 400V 50KVar | 1 | 258 | EUR
143 | DPLVP | BLRCH500A000B44 | VarPlus Can 440V 50KVar | 1 | 260 | EUR
144 | DPLVP | BLRCH571A000B44 | VarPlus Can 440V 57,1KVar | 1 | 281 | EUR
145 | DPLVP | BLRCS010A012B40 | Easy Can 400V 1KVar | 1 | 35.5 | EUR
146 | DPLVP | BLRCS017A020B40 | Easy Can 400V 1,7KVar | 1 | 37 | EUR
147 | DPLVP | BLRCS025A030B40 | Easy Can 400V 2,5KVar | 1 | 44.5 | EUR
148 | DPLVP | BLRCS030A036B44 | Easy Can 440V 3KVar | 1 | 51 | EUR
149 | DPLVP | BLRCS042A050B48 | Easy Can 480V 4,2KVar | 1 | 61.5 | EUR
150 | DPLVP | BLRCS050A060B40 | Easy Can 400V 5KVar | 1 | 51 | EUR
151 | DPLVP | BLRCS050A060B44 | Easy Can 440V 5KVar | 1 | 62 | EUR
152 | DPLVP | BLRCS050A060B52 | Easy Can 525V 5KVar | 1 | 78 | EUR
153 | DPLVP | BLRCS067A080B48 | Easy Can 480V 6,7KVar | 1 | 68.5 | EUR
154 | DPLVP | BLRCS075A090B40 | Easy Can 400V 7,5KVar | 1 | 59 | EUR
155 | DPLVP | BLRCS075A090B44 | Easy Can 440V 7,5KVar | 1 | 67 | EUR
156 | DPLVP | BLRCS088A106B48 | Easy Can 480V 8,8KVar | 1 | 84.5 | EUR
157 | DPLVP | BLRCS100A120B44 | Easy Can 440V 10KVar | 1 | 77.5 | EUR
158 | DPLVP | BLRCS104A125B40 | Easy Can 400V 10,4KVar | 1 | 65 | EUR
159 | DPLVP | BLRCS104A125B48 | Easy Can 480V 10,4KVar | 1 | 91.5 | EUR
160 | DPLVP | BLRCS106A127B52 | Easy Can 525V 10,6KVar | 1 | 104 | EUR
161 | DPLVP | BLRCS125A150B40 | Easy Can 400V 12,5KVar | 1 | 73.5 | EUR
162 | DPLVP | BLRCS125A150B44 | Easy Can 440V 12,5KVar | 1 | 84 | EUR
163 | DPLVP | BLRCS125A150B48 | Easy Can 480V 12,5KVar | 1 | 100 | EUR
164 | DPLVP | BLRCS125A150B52 | Easy Can 525V 12,5KVar | 1 | 113 | EUR
165 | DPLVP | BLRCS143A172B44 | Easy Can 440V 14,3KVar | 1 | 86.5 | EUR
166 | DPLVP | BLRCS150A180B40 | Easy Can 400V 15KVar | 1 | 84.5 | EUR
167 | DPLVP | BLRCS150A180B44 | Easy Can 440V 15KVar | 1 | 102 | EUR
168 | DPLVP | BLRCS154A185B52 | Easy Can 525V 15,4KVar | 1 | 125 | EUR
169 | DPLVP | BLRCS155A186B48 | Easy Can 480V 15,5KVar | 1 | 116 | EUR
170 | DPLVP | BLRCS170A204B48 | Easy Can 480V 17KVar | 1 | 124 | EUR
171 | DPLVP | BLRCS182A218B44 | Easy Can 440V 18,2KVar | 1 | 110 | EUR
172 | DPLVP | BLRCS186A223B48 | Easy Can 480V 18,6KVar | 1 | 136 | EUR
173 | DPLVP | BLRCS200A240B40 | Easy Can 400V 20KVar | 1 | 98 | EUR
174 | DPLVP | BLRCS200A240B44 | Easy Can 440V 20KVar | 1 | 113 | EUR
175 | DPLVP | BLRCS200A240B52 | Easy Can 525V 20KVar | 1 | 143 | EUR
176 | DPLVP | BLRCS250A300B40 | Easy Can 400V 25KVar | 1 | 113 | EUR
177 | DPLVP | BLRCS250A300B44 | Easy Can 440V 25KVar | 1 | 118 | EUR
178 | DPLVP | BLRCS250A300B52 | Easy Can 525V 25KVar | 1 | 156 | EUR
179 | DPLVP | BLRCS258A310B48 | Easy Can 480V 25,8KVar | 1 | 150 | EUR
180 | DPLVP | BLRCS285A342B44 | Easy Can 440V 28,5KVar | 1 | 119 | EUR
181 | DPLVP | BLRCS288A346B48 | Easy Can 480V 28,8KVar | 1 | 171 | EUR
182 | DPLVP | BLRCS303A364B44 | Easy Can 440V 30,3KVar | 1 | 136 | EUR
183 | DPLVP | BLRCS315A378B48 | Easy Can 480V 31,5KVar | 1 | 181 | EUR
184 | DPLVP | BLRCS339A407B48 | Easy Can 480V 33,9KVar | 1 | 190 | EUR
185 | DPLVP | BLRCSM008A010B40 | Easy Can Monofaz 0,8KVar 400V | 1 | 19.5 | EUR
186 | DPLVP | BLRCSM015A018B40 | Easy Can Monofaz 1,5KVar 400V | 1 | 22.5 | EUR
187 | DPLVP | BLRCSM025A030B40 | Easy Can Monofaz 2,5KVar 400V | 1 | 28.5 | EUR
188 | DPLVP | BLRCSM030A036B40 | Easy Can Monofaz 3KVar 400V | 1 | 31.5 | EUR
189 | DPLVP | BLRCSM042A050B40 | Easy Can Monofaz 4,2KVar 400V | 1 | 35.5 | EUR
190 | DPLVP | BLRCSM042A050B44 | Easy Can Monofaz 4,2KVar 440V | 1 | 37 | EUR
191 | DPLVP | BLRCSM045A054B40 | Easy Can Monofaz 4,5KVar 400V | 1 | 40 | EUR
192 | DPLVP | BLRCSM076A091B40 | Easy Can Monofaz 7,6KVar 400V | 1 | 62 | EUR
193 | DPLVP | BLRCSM083A100B40 | Easy Can Monofaz 8,3KVar 400V | 1 | 66.5 | EUR
194 | DPLVP | BLRCSM151A181B40 | Easy Can Monofaz 15,1KVar 400V | 1 | 108 | EUR
195 | DPLVP | BLRCSM225A270B40 | Easy Can Monofaz 22,5KVar 400V | 1 | 139 | EUR
196 | DPLVP | BLRCSM302A362B40 | Easy Can Monofaz 30,2KVar 400V | 1 | 177 | EUR
197 | DPLVP | IMD-IM9 | Yalıtım gözlem cihazı (ON-line) 110 / 415 Vac | 1 | 323 | EUR
198 | DPLVP | IMD-IM9-OL | Motorlar için yalıtım gözlem cihazı (OFF-Line) 110 / 415 Vac | 1 | 357 | EUR
199 | DPLVP | LVR05050A40LO | MEDIUM REACTOR 400V 50HZ 5KVAR 210HZ | 1 | 186 | EUR
200 | DPLVP | LVR05065A40T | Reaktör %5,67 6,5kVAR 400V | 1 | 377 | EUR
201 | DPLVP | LVR05100A40LO | MEDIUM REACTOR 400V 50HZ 10KVAR 210HZ | 1 | 206 | EUR
202 | DPLVP | LVR05125A40LO | MEDIUM REACTOR 400V 50HZ 12,5KVAR 210HZ | 1 | 225 | EUR
203 | DPLVP | LVR05125A40T | Reaktör %5,67 12,5kVAR 400V | 1 | 402 | EUR
204 | DPLVP | LVR05150A40LO | MEDIUM REACTOR 400V 50HZ 15KVAR 210HZ | 1 | 240 | EUR
205 | DPLVP | LVR05200A40LO | MEDIUM REACTOR 400V 50HZ 20KVAR 210HZ | 1 | 254 | EUR
206 | DPLVP | LVR05250A40LO | MEDIUM REACTOR 400V 50HZ 25KVAR 210HZ | 1 | 316 | EUR
207 | DPLVP | LVR05250A40T | Reaktör %5,67 25kVAR 400V | 1 | 515 | EUR
208 | DPLVP | LVR05500A40LO | MEDIUM REACTOR 400V 50HZ 50KVAR 210HZ | 1 | 372 | EUR
209 | DPLVP | LVR05500A40T | Reaktör %5,67 50kVAR 400V | 1 | 600 | EUR
210 | DPLVP | LVR05X00A40LO | MEDIUM REACTOR 400V 50HZ 100KVAR 210HZ | 1 | 617 | EUR
211 | DPLVP | LVR05X00A40T | Reaktör %5,67 100kVAR 400V | 1 | 1035 | EUR
212 | DPLVP | LVR07050A40LO | MEDIUM REACTOR 400V 50HZ 5KVAR 190HZ | 1 | 197 | EUR
213 | DPLVP | LVR07065A40T | Reaktör %7 6,5kVAR 400V | 1 | 407 | EUR
214 | DPLVP | LVR07100A40LO | MEDIUM REACTOR 400V 50HZ 10KVAR 190HZ | 1 | 217 | EUR
215 | DPLVP | LVR07125A40LO | MEDIUM REACTOR 400V 50HZ 12,5KVAR 190HZ | 1 | 239 | EUR
216 | DPLVP | LVR07125A40T | Reaktör %7 12,5kVAR 400V | 1 | 415 | EUR
217 | DPLVP | LVR07150A40LO | MEDIUM REACTOR 400V 50HZ 15KVAR 190HZ | 1 | 251 | EUR
218 | DPLVP | LVR07200A40LO | MEDIUM REACTOR 400V 50HZ 20KVAR 190HZ | 1 | 267 | EUR
219 | DPLVP | LVR07250A40LO | MEDIUM REACTOR 400V 50HZ 25KVAR 190HZ | 1 | 330 | EUR
220 | DPLVP | LVR07250A40T | Reaktör %7 25kVAR 400V | 1 | 525 | EUR
221 | DPLVP | LVR07500A40LO | MEDIUM REACTOR 400V 50HZ 50KVAR 190HZ | 1 | 386 | EUR
222 | DPLVP | LVR07500A40T | Reaktör %7 50kVAR 400V | 1 | 612 | EUR
223 | DPLVP | LVR07750A40LO | MEDIUM REACTOR 400V 50HZ 75KVAR 190HZ | 1 | 596 | EUR
224 | DPLVP | LVR07X00A40LO | MEDIUM REACTOR 400V 50HZ 100KVAR 190HZ | 1 | 645 | EUR
225 | DPLVP | LVR07X00A40T | Reaktör %7 100kVAR 400V | 1 | 1050 | EUR
226 | DPLVP | LVR14065A40T | Reaktör %14 6,5kVAR 400V | 1 | 497 | EUR
227 | DPLVP | LVR14100A40LO | MEDIUM REACTOR 400V 50HZ 10KVAR 135HZ | 1 | 267 | EUR
228 | DPLVP | LVR14125A40T | Reaktör %14 12,5kVAR 400V | 1 | 502 | EUR
229 | DPLVP | LVR14150A40LO | MEDIUM REACTOR 400V 50HZ 15KVAR 135HZ | 1 | 292 | EUR
230 | DPLVP | LVR14200A40LO | MEDIUM REACTOR 400V 50HZ 20KVAR 135HZ | 1 | 317 | EUR
231 | DPLVP | LVR14250A40LO | MEDIUM REACTOR 400V 50HZ 25KVAR 135HZ | 1 | 407 | EUR
232 | DPLVP | LVR14250A40T | Reaktör %14 25kVAR 400V | 1 | 686 | EUR
233 | DPLVP | LVR14500A40LO | MEDIUM REACTOR 400V 50HZ 50KVAR 135HZ | 1 | 540 | EUR
234 | DPLVP | LVR14500A40T | Reaktör %14 50kVAR 400V | 1 | 857 | EUR
235 | DPLVP | LVR14X00A40LO | MEDIUM REACTOR 400V 50HZ 100KVAR 135HZ | 1 | 838 | EUR
236 | DPLVP | LVR14X00A40T | Reaktör %14 100kVAR 400V | 1 | 1440 | EUR
237 | DPLVP | METSECAB10 | PM8000/ION7400 ekran kablosu, 10m | 1 | Fiyat Sorunuz | EUR
238 | DPLVP | METSECT5CC004 | Akım Trafosu - CC tip, 21mm 40 A | 1 | 21 | EUR
239 | DPLVP | METSECT5CC005 | Akım Trafosu - CC tip, 21mm 50 A | 1 | 21 | EUR
240 | DPLVP | METSECT5CC006 | Akım Trafosu - CC tip, 21mm 60 A | 1 | 21 | EUR
241 | DPLVP | METSECT5CC008 | Akım Trafosu - CC tip, 21mm 80 A | 1 | 21 | EUR
242 | DPLVP | METSECT5CC010 | Akım Trafosu - CC tip, 21mm 100 A | 1 | 21 | EUR
243 | DPLVP | METSECT5CC013 | Akım Trafosu - CC tip, 21mm 130 A | 1 | 21 | EUR
244 | DPLVP | METSECT5CC015 | Akım Trafosu - CC tip, 21mm 150 A | 1 | 21.5 | EUR
245 | DPLVP | METSECT5CC020 | Akım Trafosu - CC tip, 21mm 200 A | 1 | 22.5 | EUR
246 | DPLVP | METSECT5CC025 | Akım Trafosu - CC tip, 21mm 250 A | 1 | 23 | EUR
247 | DPLVP | METSECT5DA040 | Akım Trafosu - DA tip, 32x65, 400 A | 1 | 42 | EUR
248 | DPLVP | METSECT5DA050 | Akım Trafosu - DA tip, 32x65, 500 A | 1 | 42 | EUR
249 | DPLVP | METSECT5DA060 | Akım Trafosu - DA tip, 32x65, 600 A | 1 | 42 | EUR
250 | DPLVP | METSECT5DA080 | Akım Trafosu - DA tip, 32x65, 800 A | 1 | 44 | EUR
251 | DPLVP | METSECT5DA100 | Akım Trafosu - DA tip, 32x65, 1000 A | 1 | 51.5 | EUR
252 | DPLVP | METSECT5DA125 | Akım Trafosu - DA tip, 32x65, 1250 A | 1 | 53 | EUR
253 | DPLVP | METSECT5DA150 | Akım Trafosu - DA tip, 32x65, 1500 A | 1 | 57.5 | EUR
254 | DPLVP | METSECT5DB100 | Akım Trafosu - DB tip, 38x27, 1000 A | 1 | 77.5 | EUR
255 | DPLVP | METSECT5DB125 | Akım Trafosu - DB tip, 38x27, 1250 A | 1 | 82 | EUR
256 | DPLVP | METSECT5DB150 | Akım Trafosu - DB tip, 38x27, 1500 A | 1 | 84 | EUR
257 | DPLVP | METSECT5DB200 | Akım Trafosu - DB tip, 38x27, 2000 A | 1 | 86.5 | EUR
258 | DPLVP | METSECT5DB250 | Akım Trafosu - DB tip, 38x27, 2500 A | 1 | 97.5 | EUR
259 | DPLVP | METSECT5DB300 | Akım Trafosu - DB tip, 38x27, 3000 A | 1 | 99.5 | EUR
260 | DPLVP | METSECT5DC200 | Akım Trafosu - DC tip, 52x127, 2000 A | 1 | 91.5 | EUR
261 | DPLVP | METSECT5DC250 | Akım Trafosu - DC tip, 52x127, 2500 A | 1 | 99.5 | EUR
262 | DPLVP | METSECT5DC300 | Akım Trafosu - DC tip, 52x127, 3000 A | 1 | 99.5 | EUR
263 | DPLVP | METSECT5DC400 | Akım Trafosu - DC tip, 52x127, 4000 A | 1 | 113 | EUR
264 | DPLVP | METSECT5DD100 | Akım Trafosu - DD tip, 34x84, 1000 A | 1 | 67.5 | EUR
265 | DPLVP | METSECT5DD125 | Akım Trafosu - DD tip, 34x84, 1250 A | 1 | 66 | EUR
266 | DPLVP | METSECT5DD150 | Akım Trafosu - DD tip, 34x84, 1500 A | 1 | 66 | EUR
267 | DPLVP | METSECT5DE100 | Akım Trafosu - DE tip, 54x102, 1000 A | 1 | 70 | EUR
268 | DPLVP | METSECT5DE125 | Akım Trafosu - DE tip, 54x102, 1250 A | 1 | 77.5 | EUR
269 | DPLVP | METSECT5DE150 | Akım Trafosu - DE tip, 54x102, 1500 A | 1 | 77.5 | EUR
270 | DPLVP | METSECT5DE200 | Akım Trafosu - DE tip, 54x102, 2000 A | 1 | 83.5 | EUR
271 | DPLVP | METSECT5DH125 | Akım Trafosu - DH tip, 38x102, 1250 A | 1 | 77.5 | EUR
272 | DPLVP | METSECT5DH150 | Akım Trafosu - DH tip, 38x102, 1500 A | 1 | 77.5 | EUR
273 | DPLVP | METSECT5DH200 | Akım Trafosu - DH tip, 38x102, 2000 A | 1 | 83.5 | EUR
274 | DPLVP | METSECT5GA010 | Ayrılabilir Akım Trafosu - GA Tip, Busbar, 23x23, 100A | 1 | 113 | EUR
275 | DPLVP | METSECT5GA015 | Ayrılabilir Akım Trafosu - GA Tip, Busbar, 23x23, 150A | 1 | 113 | EUR
276 | DPLVP | METSECT5GA020 | Ayrılabilir Akım Trafosu - GA Tip, Busbar, 23x23, 200A | 1 | 113 | EUR
277 | DPLVP | METSECT5GA025 | Ayrılabilir Akım Trafosu - GA Tip, Busbar, 23x23, 250A | 1 | 113 | EUR
278 | DPLVP | METSECT5GA030 | Ayrılabilir Akım Trafosu - GA Tip, Busbar, 23x23, 300A | 1 | 113 | EUR
279 | DPLVP | METSECT5GA040 | Ayrılabilir Akım Trafosu - GA Tip, Busbar, 23x23, 400A | 1 | 145 | EUR
280 | DPLVP | METSECT5GD025 | Ayrılabilir Akım Trafosu - GD Tip, Busbar, 55x85, 250A | 1 | 117 | EUR
281 | DPLVP | METSECT5GD030 | Ayrılabilir Akım Trafosu - GD Tip, Busbar, 55x85, 300A | 1 | 117 | EUR
282 | DPLVP | METSECT5GD040 | Ayrılabilir Akım Trafosu - GD Tip, Busbar, 55x85, 400A | 1 | 134 | EUR
283 | DPLVP | METSECT5GD050 | Ayrılabilir Akım Trafosu - GD Tip, Busbar, 55x85, 500A | 1 | 134 | EUR
284 | DPLVP | METSECT5GD060 | Ayrılabilir Akım Trafosu - GD Tip, Busbar, 55x85, 600A | 1 | 134 | EUR
285 | DPLVP | METSECT5GD075 | Ayrılabilir Akım Trafosu - GD Tip, Busbar, 55x85, 750A | 1 | 134 | EUR
286 | DPLVP | METSECT5GD080 | Ayrılabilir Akım Trafosu - GD Tip, Busbar, 55x85, 800A | 1 | 134 | EUR
287 | DPLVP | METSECT5GD100 | Ayrılabilir Akım Trafosu - GD Tip, Busbar, 55x85, 1000A | 1 | 134 | EUR
288 | DPLVP | METSECT5GG025 | Ayrılabilir Akım Trafosu - GG Tip, Busbar, 85x125, 250A | 1 | 183 | EUR
289 | DPLVP | METSECT5GG030 | Ayrılabilir Akım Trafosu - GG Tip, Busbar, 85x125, 300A | 1 | 183 | EUR
290 | DPLVP | METSECT5GG040 | Ayrılabilir Akım Trafosu - GG Tip, Busbar, 85x125, 400A | 1 | 183 | EUR
291 | DPLVP | METSECT5GG050 | Ayrılabilir Akım Trafosu - GG Tip, Busbar, 85x125, 500A | 1 | 183 | EUR
292 | DPLVP | METSECT5GG060 | Ayrılabilir Akım Trafosu - GG Tip, Busbar, 85x125, 600A | 1 | 183 | EUR
293 | DPLVP | METSECT5GG075 | Ayrılabilir Akım Trafosu - GG Tip, Busbar, 85x125, 750A | 1 | 183 | EUR
294 | DPLVP | METSECT5GG080 | Ayrılabilir Akım Trafosu - GG Tip, Busbar, 85x125, 800A | 1 | 183 | EUR
295 | DPLVP | METSECT5GG100 | Ayrılabilir Akım Trafosu - GG Tip, Busbar, 85x125, 1000A | 1 | 183 | EUR
296 | DPLVP | METSECT5GG120 | Ayrılabilir Akım Trafosu - GG Tip, Busbar, 85x125, 1200A | 1 | 183 | EUR
297 | DPLVP | METSECT5GG125 | Ayrılabilir Akım Trafosu - GG Tip, Busbar, 85x125, 1250A | 1 | 183 | EUR
298 | DPLVP | METSECT5GG150 | Ayrılabilir Akım Trafosu - GG Tip, Busbar, 85x125, 1500A | 1 | 183 | EUR
299 | DPLVP | METSECT5GJ100 | Ayrılabilir Akım Trafosu - GJ Tip, Busbar, 85x165, 1000A | 1 | 231 | EUR
300 | DPLVP | METSECT5GJ120 | Ayrılabilir Akım Trafosu - GJ Tip, Busbar, 85x165, 1200A | 1 | 231 | EUR
301 | DPLVP | METSECT5GJ150 | Ayrılabilir Akım Trafosu - GJ Tip, Busbar, 85x165, 1500A | 1 | 231 | EUR
302 | DPLVP | METSECT5GJ160 | Ayrılabilir Akım Trafosu - GJ Tip, Busbar, 85x165, 1600A | 1 | 231 | EUR
303 | DPLVP | METSECT5GJ200 | Ayrılabilir Akım Trafosu - GJ Tip, Busbar, 85x165, 2000A | 1 | 231 | EUR
304 | DPLVP | METSECT5GJ250 | Ayrılabilir Akım Trafosu - GJ Tip, Busbar, 85x165, 2500A | 1 | 231 | EUR
305 | DPLVP | METSECT5GJ300 | Ayrılabilir Akım Trafosu - GJ Tip, Busbar, 85x165, 3000A | 1 | 231 | EUR
306 | DPLVP | METSECT5GJ400 | Ayrılabilir Akım Trafosu - GJ Tip, Busbar, 85x165, 4000A | 1 | 231 | EUR
307 | DPLVP | METSECT5HA015 | Ayrılabilir Akım Trafosu - HA Tip, Kablo, 18,4x19, 150A | 1 | 91.5 | EUR
308 | DPLVP | METSECT5HA020 | Ayrılabilir Akım Trafosu - HA Tip, Kablo, 18,4x19, 150A | 1 | 91.5 | EUR
309 | DPLVP | METSECT5HA025 | Ayrılabilir Akım Trafosu - HA Tip, Kablo, 18,4x19, 250A | 1 | 91.5 | EUR
310 | DPLVP | METSECT5HD025 | Ayrılabilir Akım Trafosu - HD Tip, Kablo, 27,9x27, 250A | 1 | 91.5 | EUR
311 | DPLVP | METSECT5HD030 | Ayrılabilir Akım Trafosu - HD Tip, Kablo, 27,9x27, 300A | 1 | 91.5 | EUR
312 | DPLVP | METSECT5HD040 | Ayrılabilir Akım Trafosu - HD Tip, Kablo, 27,9x27, 400A | 1 | 91.5 | EUR
313 | DPLVP | METSECT5HD050 | Ayrılabilir Akım Trafosu - HD Tip, Kablo, 27,9x27, 500A | 1 | 105 | EUR
314 | DPLVP | METSECT5HG010 | Ayrılabilir Akım Trafosu - HG Tip, Kablo, 32,5, 100A | 1 | 100 | EUR
315 | DPLVP | METSECT5HG013 | Ayrılabilir Akım Trafosu - HG Tip, Kablo, 32,5, 125A | 1 | 100 | EUR
316 | DPLVP | METSECT5HG015 | Ayrılabilir Akım Trafosu - HG Tip, Kablo, 32,5, 150A | 1 | 100 | EUR
317 | DPLVP | METSECT5HG020 | Ayrılabilir Akım Trafosu - HG Tip, Kablo, 32,5, 200A | 1 | 100 | EUR
318 | DPLVP | METSECT5HG025 | Ayrılabilir Akım Trafosu - HG Tip, Kablo, 32,5, 250A | 1 | 100 | EUR
319 | DPLVP | METSECT5HG030 | Ayrılabilir Akım Trafosu - HG Tip, Kablo, 32,5, 300A | 1 | 100 | EUR
320 | DPLVP | METSECT5HG040 | Ayrılabilir Akım Trafosu - HG Tip, Kablo, 32,5, 400A | 1 | 100 | EUR
321 | DPLVP | METSECT5HG050 | Ayrılabilir Akım Trafosu - HG Tip, Kablo, 32,5, 500A | 1 | 100 | EUR
322 | DPLVP | METSECT5HG060 | Ayrılabilir Akım Trafosu - HG Tip, Kablo, 32,5, 600A | 1 | 100 | EUR
323 | DPLVP | METSECT5HJ030 | Ayrılabilir Akım Trafosu - HJ Tip, Kablo, 42,4x43, 300A | 1 | 105 | EUR
324 | DPLVP | METSECT5HJ040 | Ayrılabilir Akım Trafosu - HJ Tip, Kablo, 42,4x43, 400A | 1 | 105 | EUR
325 | DPLVP | METSECT5HJ050 | Ayrılabilir Akım Trafosu - HJ Tip, Kablo, 42,4x43, 500A | 1 | 105 | EUR
326 | DPLVP | METSECT5HJ060 | Ayrılabilir Akım Trafosu - HJ Tip, Kablo, 42,4x43, 600A | 1 | 114 | EUR
327 | DPLVP | METSECT5HJ075 | Ayrılabilir Akım Trafosu - HJ Tip, Kablo, 42,4x43, 750A | 1 | 114 | EUR
328 | DPLVP | METSECT5HJ080 | Ayrılabilir Akım Trafosu - HJ Tip, Kablo, 42,4x43, 800A | 1 | 114 | EUR
329 | DPLVP | METSECT5HM030 | Ayrılabilir Akım Trafosu - HM Tip, Kablo, 42,4x85, 300A | 1 | 122 | EUR
330 | DPLVP | METSECT5HM040 | Ayrılabilir Akım Trafosu - HM Tip, Kablo, 42,4x85, 400A | 1 | 122 | EUR
331 | DPLVP | METSECT5HM050 | Ayrılabilir Akım Trafosu - HM Tip, Kablo, 42,4x85, 500A | 1 | 122 | EUR
332 | DPLVP | METSECT5HM060 | Ayrılabilir Akım Trafosu - HM Tip, Kablo, 42,4x85, 600A | 1 | 131 | EUR
333 | DPLVP | METSECT5HM075 | Ayrılabilir Akım Trafosu - HM Tip, Kablo, 42,4x85, 750A | 1 | 131 | EUR
334 | DPLVP | METSECT5HM080 | Ayrılabilir Akım Trafosu - HM Tip, Kablo, 42,4x85, 800A | 1 | 131 | EUR
335 | DPLVP | METSECT5HP025 | Ayrılabilir Akım Trafosu - HP Tip, Kablo, 44, 250A | 1 | 120 | EUR
336 | DPLVP | METSECT5HP030 | Ayrılabilir Akım Trafosu - HP Tip, Kablo, 44, 300A | 1 | 120 | EUR
337 | DPLVP | METSECT5HP040 | Ayrılabilir Akım Trafosu - HP Tip, Kablo, 44, 400A | 1 | 120 | EUR
338 | DPLVP | METSECT5HP050 | Ayrılabilir Akım Trafosu - HP Tip, Kablo, 44, 500A | 1 | 120 | EUR
339 | DPLVP | METSECT5HP060 | Ayrılabilir Akım Trafosu - HP Tip, Kablo, 44, 600A | 1 | 120 | EUR
340 | DPLVP | METSECT5HP075 | Ayrılabilir Akım Trafosu - HP Tip, Kablo, 44, 750A | 1 | 120 | EUR
341 | DPLVP | METSECT5HP080 | Ayrılabilir Akım Trafosu - HP Tip, Kablo, 44, 800A | 1 | 120 | EUR
342 | DPLVP | METSECT5HP100 | Ayrılabilir Akım Trafosu - HP Tip, Kablo, 44, 1000A | 1 | 120 | EUR
343 | DPLVP | METSECT5MA015 | Akım Trafosu - MA tip, 27mm 150 A | 1 | 23 | EUR
344 | DPLVP | METSECT5MA020 | Akım Trafosu - MA tip, 27mm 200 A | 1 | 23 | EUR
345 | DPLVP | METSECT5MA025 | Akım Trafosu - MA tip, 27mm 250 A | 1 | 23 | EUR
346 | DPLVP | METSECT5MA030 | Akım Trafosu - MA tip, 27mm 300 A | 1 | 24.5 | EUR
347 | DPLVP | METSECT5MA040 | Akım Trafosu - MA tip, 27mm 400 A | 1 | 26.5 | EUR
348 | DPLVP | METSECT5MB025 | Akım Trafosu - MB tip, 26mm 250 A | 1 | 26.5 | EUR
349 | DPLVP | METSECT5MB030 | Akım Trafosu - MB tip, 26mm 300 A | 1 | 27.5 | EUR
350 | DPLVP | METSECT5MB040 | Akım Trafosu - MB tip, 26mm 400 A | 1 | 28 | EUR
351 | DPLVP | METSECT5MC025 | Akım Trafosu - MC tip, 32mm 250 A | 1 | 28 | EUR
352 | DPLVP | METSECT5MC030 | Akım Trafosu - MC tip, 32mm 300 A | 1 | 28.5 | EUR
353 | DPLVP | METSECT5MC040 | Akım Trafosu - MC tip, 32mm 400 A | 1 | 29 | EUR
354 | DPLVP | METSECT5MC050 | Akım Trafosu - MC tip, 32mm 500 A | 1 | 29.5 | EUR
355 | DPLVP | METSECT5MC060 | Akım Trafosu - MC tip, 32mm 600 A | 1 | 31 | EUR
356 | DPLVP | METSECT5MC080 | Akım Trafosu - MC tip, 32mm 800 A | 1 | 36 | EUR
357 | DPLVP | METSECT5MD050 | Akım Trafosu - MD tip, 40mm 500 A | 1 | 36.5 | EUR
358 | DPLVP | METSECT5MD060 | Akım Trafosu - MD tip, 40mm 600 A | 1 | 36.5 | EUR
359 | DPLVP | METSECT5MD080 | Akım Trafosu - MD tip, 40mm 800 A | 1 | 41.5 | EUR
360 | DPLVP | METSECT5VV500 | Akım Trafosu - VV tip, 55x165, 5000 A | 1 | 671 | EUR
361 | DPLVP | METSECT5VV600 | Akım Trafosu - VV tip, 55x165, 6000 A | 1 | 671 | EUR
362 | DPLVP | METSECTV25006 | LVCT 1/3V 3in1 RJ45 Akım Trafosu - 25mm, 60A | 1 | 72 | EUR
363 | DPLVP | METSECTV25010 | LVCT 1/3V 3in1 RJ45 Akım Trafosu - 25mm, 100A | 1 | 73 | EUR
364 | DPLVP | METSECTV25013 | LVCT 1/3V 3in1 RJ45 Akım Trafosu - 25mm, 125A | 1 | 74 | EUR
365 | DPLVP | METSECTV29006 | LVCT 1/3V 3in1 RJ45 Akım Trafosu - 29mm, 60A | 1 | 76 | EUR
366 | DPLVP | METSECTV29010 | LVCT 1/3V 3in1 RJ45 Akım Trafosu - 29mm, 100A | 1 | 76.5 | EUR
367 | DPLVP | METSECTV29013 | LVCT 1/3V 3in1 RJ45 Akım Trafosu - 29mm, 125A | 1 | 78 | EUR
368 | DPLVP | METSECTV29015 | LVCT 1/3V 3in1 RJ45 Akım Trafosu - 29mm, 150A | 1 | 78.5 | EUR
369 | DPLVP | METSECTV29016 | LVCT 1/3V 3in1 RJ45 Akım Trafosu - 29mm, 160A | 1 | 79.5 | EUR
370 | DPLVP | METSECTV29020 | LVCT 1/3V 3in1 RJ45 Akım Trafosu - 29mm, 200A | 1 | 80 | EUR
371 | DPLVP | METSECTV35006 | LVCT 1/3V 3in1 RJ45 Akım Trafosu - 35mm, 60A | 1 | 81.5 | EUR
372 | DPLVP | METSECTV35010 | LVCT 1/3V 3in1 RJ45 Akım Trafosu - 35mm, 100A | 1 | 82 | EUR
373 | DPLVP | METSECTV35012 | LVCT 1/3V 3in1 RJ45 Akım Trafosu - 35mm, 120A | 1 | 83 | EUR
374 | DPLVP | METSECTV35013 | LVCT 1/3V 3in1 RJ45 Akım Trafosu - 35mm, 125A | 1 | 83.5 | EUR
375 | DPLVP | METSECTV35016 | LVCT 1/3V 3in1 RJ45 Akım Trafosu - 35mm, 160A | 1 | 84.5 | EUR
376 | DPLVP | METSECTV35020 | LVCT 1/3V 3in1 RJ45 Akım Trafosu - 35mm, 200A | 1 | 85.5 | EUR
377 | DPLVP | METSECTV35025 | LVCT 1/3V 3in1 RJ45 Akım Trafosu - 35mm, 250A | 1 | 86.5 | EUR
378 | DPLVP | METSECTV45025 | LVCT 1/3V 3in1 RJ45 Akım Trafosu - 45mm, 250A | 1 | 86.5 | EUR
379 | DPLVP | METSECTV45030 | LVCT 1/3V 3in1 RJ45 Akım Trafosu - 45mm, 300A | 1 | 87.5 | EUR
380 | DPLVP | METSECTV45040 | LVCT 1/3V 3in1 RJ45 Akım Trafosu - 45mm, 400A | 1 | 88 | EUR
381 | DPLVP | METSECTV45050 | LVCT 1/3V 3in1 RJ45 Akım Trafosu - 45mm, 500A | 1 | 88.5 | EUR
382 | DPLVP | METSECTV45060 | LVCT 1/3V 3in1 RJ45 Akım Trafosu - 45mm, 600A | 1 | 89.5 | EUR
383 | DPLVP | METSECTV45063 | LVCT 1/3V 3in1 RJ45 Akım Trafosu - 45mm, 630A | 1 | 90 | EUR
384 | DPLVP | METSECTV70080 | LVCT 1/3V 3in1 RJ45 Akım Trafosu - 70mm, 800A | 1 | 116 | EUR
385 | DPLVP | METSECTV70100 | LVCT 1/3V 3in1 RJ45 Akım Trafosu - 70mm, 1000A | 1 | 117 | EUR
386 | DPLVP | METSECTV70125 | LVCT 1/3V 3in1 RJ45 Akım Trafosu - 70mm, 1250A | 1 | 118 | EUR
387 | DPLVP | METSECTV70160 | LVCT 1/3V 3in1 RJ45 Akım Trafosu - 70mm, 1600A | 1 | 120 | EUR
388 | DPLVP | METSEDM6000HCL10NC | DM6000H | 1 | 73 | EUR
389 | DPLVP | METSEDM6200HCL10RS | DM6200H haberleşmeli | 1 | 94 | EUR
390 | DPLVP | METSEPM2110 | PM2110 LED THD POP Class 1.0 | 1 | 183 | EUR
391 | DPLVP | METSEPM2120 | PM2120 LED THD RS485 RTC 15.Har Class 1.0 | 1 | 207 | EUR
392 | DPLVP | METSEPM2130 | PM2130 LED 31 Har, Veri Kaydı | 1 | 207 | EUR
393 | DPLVP | METSEPM2210 | PM2210 LCD POP | 1 | 224 | EUR
394 | DPLVP | METSEPM2210R | PM2210 LCD POP | 1 | 224 | EUR
395 | DPLVP | METSEPM2220 | PM2220 LCD RS485 Min/Max RTC 15. Harmonik | 1 | 229 | EUR
396 | DPLVP | METSEPM2220R | PM2220 LCD RS485 Min/Max RTC 15. Harmonik | 1 | 236 | EUR
397 | DPLVP | METSEPM2230 | PM2230 LCD RS485 Min/Max RTC 31. Harmonik, Veri Kaydı | 1 | 249 | EUR
398 | DPLVP | METSEPM2KANLGIO11 | PM2x30 Analog IO Modül 1-IO 14 | 1 | 62 | EUR
399 | DPLVP | METSEPM2KANLGIO22 | PM2x30 Analog IO Modül 2-IO 14 | 1 | 74.5 | EUR
400 | DPLVP | METSEPM2KDGTLIO22 | PM2x30 Dijital IO Modül 2-IO 14 | 1 | 60.5 | EUR
401 | DPLVP | METSEPM3200 | PM3200 | 1 | 240 | EUR
402 | DPLVP | METSEPM3210 | PM3210, darbe çıkışlı | 1 | 245 | EUR
403 | DPLVP | METSEPM3250 | PM3250, Modbus haberleşmeli | 1 | 262 | EUR
404 | DPLVP | METSEPM3255 | PM3255, Modbus haberleşmeli, dahili hafıza | 1 | 271 | EUR
405 | DPLVP | METSEPM5100 | PM5100, 0.5S, 15.harmonik, 1DO | 1 | 356 | EUR
406 | DPLVP | METSEPM5110 | PM5110, 0.5S, 15.harmonik, 1DO, Modbus seri bağlantı | 1 | 377 | EUR
407 | DPLVP | METSEPM5310 | PM5310, 0.5S, 31.harmonik, 2DI/2DO, Modbus seri bağlantı | 1 | 427 | EUR
408 | DPLVP | METSEPM5310R | PM5310, 0.5S, 31.harmonik, 2DI/2DO, Modbus seri bağlantı | 1 | 439 | EUR
409 | DPLVP | METSEPM5320 | PM5320, 0.5S, 31.harmonik, 2DI/2DO,RJ45 LVCT, Ethernet | 1 | 469 | EUR
410 | DPLVP | METSEPM5320R | PM5310, 0.5S, 31.harmonik, 2DI/2DO, Modbus seri bağlantı | 1 | 474 | EUR
411 | DPLVP | METSEPM5340 | PM5340, 0.5S, 31.harmonik, 2DI/2DO, 2 Röle, Modbus TCP ethernet | 1 | 493 | EUR
412 | DPLVP | METSEPM5350 | PM5350, 0.5S, 15.harmonik, 4DI/2DO, Modbus seri bağlantı | 1 | 355 | EUR
413 | DPLVP | METSEPM5350PB | PM5350PB, 0.5S, 15.harmonik, 4DI/2DO, Modbus seri bağlantı | 1 | 391 | EUR
414 | DPLVP | METSEPM5560 | PM5560, 0.2S, 63.harmonik, 4DI/2DO, Modbus seri bağlantı, 2 ethernet | 1 | 784 | EUR
415 | DPLVP | METSEPM5563 | PM5563, 0.2S, 63.harmonik, 4DI/2DO, Modbus SL, 2 ethernet, ekransız | 1 | 701 | EUR
416 | DPLVP | METSEPM5563RD | PM5563, 0.2S, 63.harmonik, 4DI/2DO, Modbus SL, 2 ethernet, ayrı ekranlı | 1 | 917 | EUR
417 | DPLVP | METSEPM5570 | PM5570, 0.2S, 63.harmonik, 4DI/2DO, 2AI, Modbus seri bağlantı, 2 ethernet | 1 | 789 | EUR
418 | DPLVP | METSEPM5580 | PM5580, 0.2S, 63.harmonik, 4DI/2DO, Modbus seri bağlantı, 2 ethernet, 24V DC | 1 | 825 | EUR
419 | DPLVP | METSEPM5650 | PM5650, 0.2S, 63.harmonik, 4DI/2DO, Modbus seri bağlantı, 2 ethernet, Dalgaformu yakalama, Sag/Swell tespiti | 1 | 940 | EUR
420 | DPLVP | METSEPM5660 | PM5660, 0.2S, 63.harmonik, 4DI/2DO, Modbus seri bağlantı, 2 ethernet, kaçak akım izleme | 1 | 850 | EUR
421 | DPLVP | METSEPM5760 | PM5760, 0.2S, 63.harmonik, 4DI/2DO, Modbus seri bağlantı, 2 ethernet, kaçak akım izleme, Dalgaformu yakalama, Sag/Swell tespiti | 1 | 1051 | EUR
422 | DPLVP | METSEPM5RD | PM5563 harici ekranı | 1 | 252 | EUR
423 | DPLVP | METSEPM8000SK | Mühürleme kiti | 1 | Fiyat Sorunuz | EUR
424 | DPLVP | METSEPM8210 | PM8000 LVDC Pano Monte Ekranlı | 1 | Fiyat Sorunuz | EUR
425 | DPLVP | METSEPM8213 | PM8000 LVDC DIN Rayı Monte Ekransız | 1 | Fiyat Sorunuz | EUR
426 | DPLVP | METSEPM8214 | PM8000 LVDC Din Rayı Monte Uzaktan İzleme | 1 | Fiyat Sorunuz | EUR
427 | DPLVP | METSEPM8240 | PM8000 Pano Monte Ekranlı | 1 | Fiyat Sorunuz | EUR
428 | DPLVP | METSEPM8243 | PM8000 DIN Rayı Monte Ekransız | 1 | Fiyat Sorunuz | EUR
429 | DPLVP | METSEPM8244 | PM8000 Din Rayı Monte Uzaktan İzleme | 1 | Fiyat Sorunuz | EUR
430 | DPLVP | METSEPM89M0024 | PM8000/ION7400 I/O module, 4 AI, 2 AO | 1 | Fiyat Sorunuz | EUR
431 | DPLVP | METSEPM89M2600 | PM8000/ION7400 I/O module, 6 DI, 2 Form-C Output | 1 | Fiyat Sorunuz | EUR
432 | DPLVP | METSEPM89RD96 | Uzaktan izleme, renkli LCD, 96x96 | 1 | Fiyat Sorunuz | EUR
433 | DPLVP | METSEPM8HWK | Yedek donanım kiti, PM8000 | 1 | Fiyat Sorunuz | EUR
434 | DPLVP | METSEPM8RDHWK | Yedek donanım kiti, PM8000, uzaktan izle | 1 | Fiyat Sorunuz | EUR
435 | DPLVP | METSEPMAK | PM8000 analizör & RMD montaj adaptörü | 1 | Fiyat Sorunuz | EUR
436 | DPLVP | VPL06N | Mikroişlemcili 6 kademeli, Modbus SL, dual Cosⱷ | 1 | 353 | EUR
437 | DPLVP | VPL12N | Mikroişlemcili 12 kademeli, Modbus SL, dual Cosⱷ | 1 | 374 | EUR
438 | DPLVP | PAS600L |  | 1 | 560 | EUR
439 | DPLVP | PAS600T |  | 1 | 540 | EUR
440 | DPLVP | PAS800 |  | 1 | 970 | EUR
441 | DPLVP | PAS800L |  | 1 | 930 | EUR
442 | DPLVP | PAS800P |  | 1 | 970 | EUR
443 | DPLVP | PAS600 |  | 1 | 560 | EUR
444 | HDCFD | LGYN12512 | ILAVE NOTR BARASI SBL N 125A 12 | 1 | 21.1 | EUR
445 | HDCFD | LGYN12515 | ILAVE NOTR BARASI SBL N 125A 15 | 1 | 24.7 | EUR
446 | HDCFD | LGY112510 | Vidalı Dağıtım Kutusu 1P 125A 10 Delikli | 1 | 37.7 | EUR
447 | HDCFD | LGY116013 | Vidalı Dağıtım Kutusu 1P 160A 13 Delikli | 1 | 47.6 | EUR
448 | HDCFD | LGY125014 | Vidalı Dağıtım Kutusu 1P 250A 14 Delikli | 1 | 61.4 | EUR
449 | HDCFD | LGY410028 | Vidalı Dağıtım Kutusu 4P 100A 28 Delikli | 1 | 24.8 | EUR
450 | HDCFD | LGY412548 | Vidalı Dağıtım Kutusu 4P 125A 48 Delikli | 1 | 40 | EUR
451 | HDCFD | LGY412560 | Vidalı Dağıtım Kutusu 4P 125A 60 Delikli | 1 | 51.5 | EUR
452 | HDCFD | LGY416048 | Vidalı Dağıtım Kutusu 4P 160A 48 Delikli | 1 | 74.6 | EUR
453 | HDCFD | 10205 | Mikro Pragma 2 modül (1+1) | 1 | 5.1 | EUR
454 | HDCFD | 15331 | IH, 7 gün, 1 adet kapama-açma (ON-OFF) kontak çıkışı, 100 saat rezerveli | 1 | 81.4 | EUR
455 | HDCFD | 15335 | IH, 24 saat, 1 adet kapama-açma (ON-OFF) kontak çıkışı, rezervsiz | 1 | 43 | EUR
456 | HDCFD | 15336 | IH, 24 saat, 1 adet kapama-açma (ON-OFF) kontak çıkışı, 100 saat rezerveli | 1 | 44.5 | EUR
457 | HDCFD | 15363 | MIN elektromekanik merdiven otomatiği, 1-7dak ayarlı, 16A kontak çıkışı | 1 | 37.4 | EUR
458 | HDCFD | 16314 | Parafudr Kartuşu C1 Master - 350 | 1 | 195 | EUR
459 | HDCFD | 16315 | Parafudr Kartuşu C1 25 - 350 | 1 | 195 | EUR
460 | HDCFD | 16316 | Parafudr Kartuşu C2 40 - 250 | 1 | 64.9 | EUR
461 | HDCFD | 16317 | Parafudr Kartuşu C1 Nötr - 350 | 1 | 195 | EUR
462 | HDCFD | 16329 | Kartuşlu tip AG parafudr, PRD1 25r 1P | 1 | 347 | EUR
463 | HDCFD | 16330 | Kartuşlu tip AG parafudr, PRD1 25r 1P+N | 1 | 532 | EUR
464 | HDCFD | 16331 | Kartuşlu tip AG parafudr, PRD1 25r 3P | 1 | 858 | EUR
465 | HDCFD | 16332 | Kartuşlu tip AG parafudr, PRD1 25r 3P+N | 1 | 956 | EUR
466 | HDCFD | 16363 | Sabit ve Kartuşlu tip AG Parafudr, PRD1r Master 3P+N | 1 | 868 | EUR
467 | HDCFD | 16649 | Sabit ve Kartuşlu tip AG Parafudr, PRD1 35R Master 1P 440V | 1 | 362 | EUR
468 | HDCFD | 16905 | Acti9 iID 4P 125A 30mA AC Sınıfı | 1 | 475 | EUR
469 | HDCFD | 16907 | Acti9 iID 4P 125A 300mA AC sınıfı | 1 | 396 | EUR
470 | HDCFD | 16920 | Acti9 iID 4P 125A 30mA Si tipi | 1 | 893 | EUR
471 | HDCFD | 16921 | Acti9 iID 4P 125A 300mA Si tipi | 1 | 729 | EUR
472 | HDCFD | A9A15035 | Ray tipi modüler priz, topraklı priz ışıklı | 1 | 21.1 | EUR
473 | HDCFD | A9A15310 | Ray tipi modüler priz, topraklı priz | 1 | 12.6 | EUR
474 | HDCFD | A9A26476 | Acti9 Aksesuarları, iMX şönt açma bobini | 1 | 45.6 | EUR
475 | HDCFD | A9A26500 | Acti9 Aksesuar,iMSU 275V yüksek gerilim bobini (nötr kopmalarına karşı) | 1 | 72 | EUR
476 | HDCFD | A9A26897 | Smartlink Aksesuarları, iOF+SD24 | 1 | 28.2 | EUR
477 | HDCFD | A9A26924 | Acti9 Aksesuarları, iOF yardımcı kontak (1NA/1NK) | 12 | 19.6 | EUR
478 | HDCFD | A9A26927 | Acti9 Aksesuarları, iSD alarm kontağı | 12 | 26.9 | EUR
479 | HDCFD | A9A26929 | Acti9 Aksesuarları, iOF/SD+OF (OF+OF veya SD+OF) | 12 | 36.7 | EUR
480 | HDCFD | A9A26946 | Acti9 Aksesuarları, iMX + OF şönt açma bobini + OF yardımcı kontak | 1 | 54.4 | EUR
481 | HDCFD | A9A26960 | Acti9 Aksesuarları, iMN düşük gerilim bobini | 1 | 65.9 | EUR
482 | HDCFD | A9A26963 | Acti9 Aksesuarları, iMNs gecikmeli düşük gerilim bobini | 1 | 71.6 | EUR
483 | HDCFD | A9A26970 | Acti9 Aksesuarları, Kilit aksesuarı (10’lu paket) | 1 | 40.8 | EUR
484 | HDCFD | A9A26975 | Acti9 Aksesuarları, Terminal koruyucuları (2 x 1 kutup) | 1 | 13.2 | EUR
485 | HDCFD | A9A26981 | Acti9 Aksesuarları, Vida koruyucuları (20 x 4 kutup - kesilebilir) | 1 | 65.2 | EUR
486 | HDCFD | A9A27003 | Acti9 Aksesuarları, Soket kaidesi (kutup başına 1) | 1 | 32.9 | EUR
487 | HDCFD | A9A27062 | Acti9 Aksesuarları, 9mm ara boşluk aksesuarı (5’li paket) | 1 | 17.5 | EUR
488 | HDCFD | A9C15405 | Acti9 Kontrol Ürünleri Yardımcı Donanımları, iATLs 24-240VAC | 12 | 32.2 | EUR
489 | HDCFD | A9C15409 | Acti9 Kontrol Ürünleri Yardımcı Donanımları, iATLc+s 24-240VAC | 12 | 61.5 | EUR
490 | HDCFD | A9C15413 | Acti9 Kontrol Ürünleri Yardımcı Donanımları, iATLz 130-240VAC | 12 | 26.4 | EUR
491 | HDCFD | A9C15419 | Acti9 Kontrol Ürünleri Yardımcı Donanımları, iATEt 24-240VAC | 12 | 127.9 | EUR
492 | HDCFD | A9C15424 | Acti9 Kontrol Ürünleri Yardımcı Donanımları, iATL24 230VAC | 1 | 96.5 | EUR
493 | HDCFD | A9C15924 | Smartlink Aksesuarları, iACT24 230VAC | 1 | 96.5 | EUR
494 | HDCFD | A9C18195 | Smartlink Aksesuarları, MDU ADAPT TENSION REFLEX | 1 | 213 | EUR
495 | HDCFD | A9C20731 | iCT Sessiz Kontaktörler, 25A 1NO 230-240 VAC | 12 | 26.2 | EUR
496 | HDCFD | A9C20732 | iCT Sessiz Kontaktörler, 25A 2NO 230-240 VAC | 12 | 35.7 | EUR
497 | HDCFD | A9C20736 | iCT Sessiz Kontaktörler, 25A 2NC 230-240 VAC | 12 | 35.7 | EUR
498 | HDCFD | A9C20833 | iCT Sessiz Kontaktörler, 25A 3NO 220-240 VAC | 6 | 43.3 | EUR
499 | HDCFD | A9C20834 | iCT Sessiz Kontaktörler, 25A 4NO 220-240 VAC | 6 | 44.1 | EUR
500 | HDCFD | A9C20838 | iCT Sessiz Kontaktörler, 25A 2NO+2NC 220-240 VAC | 6 | 48.4 | EUR
501 | HDCFD | A9C20842 | iCT Sessiz Kontaktörler, 40A 2NO 220-240 VAC | 6 | 72.2 | EUR
502 | HDCFD | A9C20843 | iCT Sessiz Kontaktörler, 40A 3NO 220-240 VAC | 4 | 84.1 | EUR
503 | HDCFD | A9C20844 | iCT Sessiz Kontaktörler, 40A 4NO 220-240 VAC | 4 | 90.9 | EUR
504 | HDCFD | A9C20847 | iCT Sessiz Kontaktörler, 40A 4NC 220-240 VAC | 4 | 90.9 | EUR
505 | HDCFD | A9C20862 | iCT Sessiz Kontaktörler, 63A 2NO 220-240 VAC | 6 | 110.4 | EUR
506 | HDCFD | A9C20863 | iCT Sessiz Kontaktörler, 63A 3NO 220-240 VAC | 4 | 128.9 | EUR
507 | HDCFD | A9C20864 | iCT Sessiz Kontaktörler, 63A 4NO 220-240 VAC | 4 | 138 | EUR
508 | HDCFD | A9C20867 | iCT Sessiz Kontaktörler, 63A 4NC 220-240 VAC | 4 | 138 | EUR
509 | HDCFD | A9C20868 | iCT Sessiz Kontaktörler, 63A 2NO+2NC 220-240 VAC | 4 | 138 | EUR
510 | HDCFD | A9C20869 | iCT Sessiz Kontaktörler, 63A 3NO+1NC 220-240 VAC | 4 | 131.4 | EUR
511 | HDCFD | A9C21732 | iCT Sessiz Kontaktörler, 25A 2NO 230-240 VAC MANUAL | 12 | 39.2 | EUR
512 | HDCFD | A9C22711 | iCT Sessiz Kontaktörler, 16A 1NO 230-240 VAC | 12 | 23.5 | EUR
513 | HDCFD | A9C22712 | iCT Sessiz Kontaktörler,16A 2NO 230-240 VAC | 12 | 30.1 | EUR
514 | HDCFD | A9C22715 | iCT Sessiz Kontaktörler,16A 1NO+1NC 230-240 VAC | 12 | 34.7 | EUR
515 | HDCFD | A9C22813 | iCT Sessiz Kontaktörler,16A 3NO 220-240 VAC | 6 | 37.9 | EUR
516 | HDCFD | A9C30111 | iTL Darbe Akım Anahtarları, 16A 1P 24VAC/12VDC | 12 | 47.8 | EUR
517 | HDCFD | A9C30112 | iTL Darbe Akım Anahtarları, 16A 2P 24VAC/12VDC | 12 | 64.3 | EUR
518 | HDCFD | A9C30115 | iTL Darbe Akım Anahtarları, 16A 1P 24VAC/12VDC | 12 | 67.8 | EUR
519 | HDCFD | A9C30211 | iTL Darbe Akım Anahtarları, 16A 1P 48VAC/24VDC | 12 | 50.6 | EUR
520 | HDCFD | A9C30212 | iTL Darbe Akım Anahtarları, 16A 2P 48VAC/24VDC | 12 | 70.8 | EUR
521 | HDCFD | A9C30215 | iTLI Enversör Darbe Akım Anahtarları, 16A 1P 48VAC/24VDC | 12 | 67.7 | EUR
522 | HDCFD | A9C30811 | iTL Darbe Akım Anahtarları, 16A 1P 230VAC/110VDC | 12 | 27.9 | EUR
523 | HDCFD | A9C30812 | iTL Darbe Akım Anahtarları, 16A 2P 230VAC/110VDC | 12 | 47.4 | EUR
524 | HDCFD | A9C30814 | iTL Darbe Akım Anahtarları, 16A 4P 230VAC/110VDC | 12 | 87 | EUR
525 | HDCFD | A9C30815 | iTLI Enversör Darbe Akım Anahtarları, 16A 1P 230VAC/110VDC | 12 | 37.5 | EUR
526 | HDCFD | A9C30831 | iTL Darbe Akım Anahtarları, 32A 1P 230VAC/110VDC | 12 | 34.1 | EUR
527 | HDCFD | A9C32816 | iETL Darbe Akım Anahtarları, 16A 2P 230VAC/110VDC | 12 | 45 | EUR
528 | HDCFD | A9C32836 | iETL Darbe Akım Anahtarları, 32A 1P 230VAC/110VDC | 12 | 40.5 | EUR
529 | HDCFD | A9C62210 | Reflex iC60N 2P 10A C Eğrisi | 1 | 311 | EUR
530 | HDCFD | A9C62216 | Reflex iC60N 2P 16A C Eğrisi | 1 | 311 | EUR
531 | HDCFD | A9C62225 | Reflex iC60N 2P 25A C Eğrisi | 1 | 311 | EUR
532 | HDCFD | A9C62240 | Reflex iC60N 2P 40A C Eğrisi | 1 | 340 | EUR
533 | HDCFD | A9C62310 | Reflex iC60N 3P 10A C Eğrisi | 1 | 350 | EUR
534 | HDCFD | A9C62316 | Reflex iC60N 3P 16A C Eğrisi | 1 | 350 | EUR
535 | HDCFD | A9C62325 | Reflex iC60N 3P 25A C Eğrisi | 1 | 350 | EUR
536 | HDCFD | A9C62340 | Reflex iC60N 3P 40A C Eğrisi | 1 | 393 | EUR
537 | HDCFD | A9C62410 | Reflex iC60N 4P 10A C Eğrisi | 1 | 425 | EUR
538 | HDCFD | A9C62416 | Reflex iC60N 4P 16A C Eğrisi | 1 | 425 | EUR
539 | HDCFD | A9C62425 | Reflex iC60N 4P 25A C Eğrisi | 1 | 425 | EUR
540 | HDCFD | A9C62440 | Reflex iC60N 4P 40A C Eğrisi | 1 | 465 | EUR
541 | HDCFD | A9C70122 | RCA 1P/2P (Ti24 haberleşme modülü ile) | 1 | 322 | EUR
542 | HDCFD | A9C70124 | RCA 3P/4P (Ti24 haberleşme modülü ile) | 1 | 393 | EUR
543 | HDCFD | A9C70132 | ARA iC60 Otomatik kapama modülü1P/2P | 1 | 393 | EUR
544 | HDCFD | A9C70134 | ARA iC60 Otomatik kapama modülü3P/4P | 1 | 429 | EUR
545 | HDCFD | A9C70342 | Acti 9-ARA otomatik kapama modülleri, ARA iID | 1 | 393 | EUR
546 | HDCFD | A9C70344 | Acti 9-ARA otomatik kapama modülleri, ARA iID | 1 | 429 | EUR
547 | HDCFD | A9D31606 | iDPN Vigi 1P + N 6A 6 kA C EĞRİSI 30mA | 1 | 64.2 | EUR
548 | HDCFD | A9D31610 | iDPN Vigi 1P + N 10A 6 kA C EĞRİSI 30mA | 1 | 64.2 | EUR
549 | HDCFD | A9D31616 | iDPN Vigi 1P + N 16A 6 kA C EĞRİSI 30mA | 1 | 63.2 | EUR
550 | HDCFD | A9D31620 | iDPN Vigi 1P + N 20A 6 kA C EĞRİSI 30mA | 1 | 63.2 | EUR
551 | HDCFD | A9D31625 | iDPN Vigi 1P + N 25A 6 kA C EĞRİSI 30mA | 1 | 63.2 | EUR
552 | HDCFD | A9D31632 | iDPN Vigi 1P + N 32A 6 kA C EĞRİSI 30mA | 1 | 66.7 | EUR
553 | HDCFD | A9D31640 | iDPN Vigi 1P + N 40A 6 kA C EĞRİSI 30mA | 1 | 66.7 | EUR
554 | HDCFD | A9D34606 | iDPN Vigi 1P + N 6A 4.5 kA C EĞRİSI 30mA | 1 | 56.4 | EUR
555 | HDCFD | A9D34610 | iDPN Vigi 1P + N 10A 4.5 kA C EĞRİSI 30mA | 1 | 56.4 | EUR
556 | HDCFD | A9D34616 | iDPN Vigi 1P + N 16A 4.5 kA C EĞRİSI 30mA | 1 | 55.5 | EUR
557 | HDCFD | A9D34620 | iDPN Vigi 1P + N 20A 4.5 kA C EĞRİSI 30mA | 1 | 55.5 | EUR
558 | HDCFD | A9D34625 | iDPN Vigi 1P + N 25A 4.5 kA C EĞRİSI 30mA | 1 | 55.5 | EUR
559 | HDCFD | A9D34632 | iDPN Vigi 1P + N 32A 4.5 kA C EĞRİSI 30mA | 1 | 58.6 | EUR
560 | HDCFD | A9D34640 | iDPN Vigi 1P + N 40A 4.5 kA C EĞRİSI 30mA | 1 | 58.6 | EUR
561 | HDCFD | A9D41606 | iDPN Vigi 1P + N 6A 6 kA C EĞRİSI 300mA | 1 | 62.4 | EUR
562 | HDCFD | A9D41610 | iDPN Vigi 1P + N 10A 6 kA C EĞRİSI 300mA | 1 | 62.4 | EUR
563 | HDCFD | A9D41616 | iDPN Vigi 1P + N 16A 6 kA C EĞRİSI 300mA | 1 | 61.4 | EUR
564 | HDCFD | A9D41620 | iDPN Vigi 1P + N 20A 6 kA C EĞRİSI 300mA | 1 | 61.4 | EUR
565 | HDCFD | A9D41625 | iDPN Vigi 1P + N 25A 6 kA C EĞRİSI 300mA | 1 | 61.4 | EUR
566 | HDCFD | A9D41632 | iDPN Vigi 1P + N 32A 6 kA C EĞRİSI 300mA | 1 | 64.8 | EUR
567 | HDCFD | A9D41640 | iDPN Vigi 1P + N 40A 6 kA C EĞRİSI 300mA | 1 | 64.8 | EUR
568 | HDCFD | A9D44606 | iDPN Vigi 1P + N 6A 4.5 kA C EĞRİSI 300mA | 1 | 54.2 | EUR
569 | HDCFD | A9D44610 | iDPN Vigi 1P + N 10A 4.5 kA C EĞRİSI 300mA | 1 | 54.2 | EUR
570 | HDCFD | A9D44616 | iDPN Vigi 1P + N 16A 4.5 kA C EĞRİSI 300mA | 1 | 53.3 | EUR
571 | HDCFD | A9D44620 | iDPN Vigi 1P + N 20A 4.5 kA C EĞRİSI 300mA | 1 | 53.3 | EUR
572 | HDCFD | A9D44625 | iDPN Vigi 1P + N 25A 4.5 kA C EĞRİSI 300mA | 1 | 53.3 | EUR
573 | HDCFD | A9D44632 | iDPN Vigi 1P + N 32A 4.5 kA C EĞRİSI 300mA | 1 | 56.3 | EUR
574 | HDCFD | A9D44640 | iDPN Vigi 1P + N 40A 4.5 kA C EĞRİSI 300mA | 1 | 56.3 | EUR
575 | HDCFD | A9DE3706 | iDPN Vigi 3P + N 6A 6 kA C EĞRİSI 30mA | 1 | 114.9 | EUR
576 | HDCFD | A9DE3710 | iDPN Vigi 3P + N 10A 6 kA C EĞRİSI 30mA | 1 | 114.9 | EUR
577 | HDCFD | A9DE3716 | iDPN Vigi 3P + N 16A 6 kA C EĞRİSI 30mA | 1 | 113 | EUR
578 | HDCFD | A9DE3720 | iDPN Vigi 3P + N 20A 6 kA C EĞRİSI 30mA | 1 | 113 | EUR
579 | HDCFD | A9DE3725 | iDPN Vigi 3P + N 25A 6 kA C EĞRİSI 30mA | 1 | 113 | EUR
580 | HDCFD | A9DE3732 | iDPN Vigi 3P + N 32A 6 kA C EĞRİSI 30mA | 1 | 119.3 | EUR
581 | HDCFD | A9DE3740 | iDPN Vigi 3P + N 40A 6 kA C EĞRİSI 30mA | 1 | 119.3 | EUR
582 | HDCFD | A9DE7710 | iDPN Vigi 3P + N 10A 6 kA C EĞRİSI 300mA | 1 | 113 | EUR
583 | HDCFD | A9DE7716 | iDPN Vigi 3P + N 16A 6 kA C EĞRİSI 300mA | 1 | 111.3 | EUR
584 | HDCFD | A9DE7720 | iDPN Vigi 3P + N 20A 6 kA C EĞRİSI 300mA | 1 | 111.3 | EUR
585 | HDCFD | A9DE7725 | iDPN Vigi 3P + N 25A 6 kA C EĞRİSI 300mA | 1 | 111.3 | EUR
586 | HDCFD | A9DE7732 | iDPN Vigi 3P + N 32A 6 kA C EĞRİSI 300mA | 1 | 117.4 | EUR
587 | HDCFD | A9DE7740 | iDPN Vigi 3P + N 40A 6 kA C EĞRİSI 300mA | 1 | 117.4 | EUR
588 | HDCFD | A9E18030 | iPB 1NK Kontaklı- Tekli Butonlar, Tekli, Gri | 12 | 16.4 | EUR
589 | HDCFD | A9E18031 | iPB 1NK Kontaklı- Tekli Butonlar, Tekli, Kırmızı | 12 | 16.4 | EUR
590 | HDCFD | A9E18032 | iPB 1NA Kontaklı- Tekli Butonlar, Tekli, Gri | 12 | 17.2 | EUR
591 | HDCFD | A9E18033 | iPB 1NA+1NK Kontaklı- Tekli Butonlar, Tekli, Gri | 12 | 22.4 | EUR
592 | HDCFD | A9E18034 | iPB 1NA/1NK Kontaklı- Çitfli Butonlar, Yeşil Kırmızı | 12 | 24.4 | EUR
593 | HDCFD | A9E18035 | iPB 1NA/1NA Kontaklı- Çitfli Butonlar, Gri Gri | 12 | 24.4 | EUR
594 | HDCFD | A9E18036 | iPB 1NA Kontaklı- Tekli Işıklı Butonlar, Gri + Yeşil Işık | 12 | 26.7 | EUR
595 | HDCFD | A9E18037 | iPB 1NK Kontaklı- Tekli Işıklı Butonlar, Gri + Kırmızı Işık | 12 | 26.7 | EUR
596 | HDCFD | A9E18038 | iPB 1NA Kontaklı- Tekli Işıklı Butonlar, Gri + Yeşil Işık | 12 | 26.7 | EUR
597 | HDCFD | A9E18039 | iPB 1NK Kontaklı- Tekli Işıklı Butonlar, Gri + Kırmızı Işık | 12 | 26.7 | EUR
598 | HDCFD | A9E18320 | iIL Tekli Işıklı Butonlar, Kırmızı | 12 | 10.9 | EUR
599 | HDCFD | A9E18321 | iIL Tekli Işıklı Butonlar, Yeşil | 12 | 10.9 | EUR
600 | HDCFD | A9E18324 | iIL Tekli Işıklı Butonlar, Sarı | 12 | 10.9 | EUR
601 | HDCFD | A9E18325 | iIL Çiftli Işıklı Butonlar, Yeşil/Kırmızı | 12 | 18.3 | EUR
602 | HDCFD | A9E18326 | iIL Flaşlı (0,5 sn frekanslı) Butonlar, Kırmızı | 12 | 92.7 | EUR
603 | HDCFD | A9E18327 | iIL Trifaze gerilim varlığı (230..400 V AC)Butonlar,Kırmızı | 12 | 52.9 | EUR
604 | HDCFD | A9F73101 | Acti9 iC60N 1P 1A, 6kA B eğrisi Otomat | 12 | 13 | EUR
605 | HDCFD | A9F73102 | Acti9 iC60N 1P 2A, 6kA B eğrisi Otomat | 12 | 12.1 | EUR
606 | HDCFD | A9F73103 | Acti9 iC60N 1P 3A, 6kA B eğrisi Otomat | 12 | 12.1 | EUR
607 | HDCFD | A9F73104 | Acti9 iC60N 1P 4A, 6kA B eğrisi Otomat | 12 | 12.1 | EUR
608 | HDCFD | A9F73106 | Acti9 iC60N 1P 6A, 6kA B eğrisi Otomat | 12 | 7.4 | EUR
609 | HDCFD | A9F73110 | Acti9 iC60N 1P 10A, 6kA B eğrisi Otomat | 12 | 7.4 | EUR
610 | HDCFD | A9F73116 | Acti9 iC60N 1P 16A, 6kA B eğrisi Otomat | 12 | 7.4 | EUR
611 | HDCFD | A9F73120 | Acti9 iC60N 1P 20A, 6kA B eğrisi Otomat | 12 | 7.4 | EUR
612 | HDCFD | A9F73125 | Acti9 iC60N 1P 25A, 6kA B eğrisi Otomat | 12 | 7.4 | EUR
613 | HDCFD | A9F73132 | Acti9 iC60N 1P 32A, 6kA B eğrisi Otomat | 12 | 8 | EUR
614 | HDCFD | A9F73170 | Acti9 iC60N 1P 0,5A, 6kA B eğrisi Otomat | 12 | 14.3 | EUR
615 | HDCFD | A9F73201 | Acti9 iC60N 2P 1A, 6kA B eğrisi Otomat | 6 | 28 | EUR
616 | HDCFD | A9F73202 | Acti9 iC60N 2P 2A, 6kA B eğrisi Otomat | 6 | 26 | EUR
617 | HDCFD | A9F73203 | Acti9 iC60N 2P 3A, 6kA B eğrisi Otomat | 6 | 26 | EUR
618 | HDCFD | A9F73204 | Acti9 iC60N 2P 4A, 6kA B eğrisi Otomat | 6 | 26 | EUR
619 | HDCFD | A9F73206 | Acti9 iC60N 2P 6A, 6kA B eğrisi Otomat | 6 | 21 | EUR
620 | HDCFD | A9F73210 | Acti9 iC60N 2P 10A, 6kA B eğrisi Otomat | 6 | 21 | EUR
621 | HDCFD | A9F73216 | Acti9 iC60N 2P 16A, 6kA B eğrisi Otomat | 6 | 21 | EUR
622 | HDCFD | A9F73220 | Acti9 iC60N 2P 20A, 6kA B eğrisi Otomat | 6 | 21 | EUR
623 | HDCFD | A9F73225 | Acti9 iC60N 2P 25A, 6kA B eğrisi Otomat | 6 | 21 | EUR
624 | HDCFD | A9F73232 | Acti9 iC60N 2P 32A, 6kA B eğrisi Otomat | 6 | 22.8 | EUR
625 | HDCFD | A9F73240 | Acti9 iC60N 2P 40A, 6kA B eğrisi Otomat | 6 | 25 | EUR
626 | HDCFD | A9F73263 | Acti9 iC60N 2P 63A, 6kA B eğrisi Otomat | 6 | 41.5 | EUR
627 | HDCFD | A9F73270 | Acti9 iC60N 2P 0,5A, 6kA B eğrisi Otomat | 6 | 30.4 | EUR
628 | HDCFD | A9F73301 | Acti9 iC60N 3P 1A, 6kA B eğrisi Otomat | 4 | 40.9 | EUR
629 | HDCFD | A9F73302 | Acti9 iC60N 3P 2A, 6kA B eğrisi Otomat | 4 | 38 | EUR
630 | HDCFD | A9F73303 | Acti9 iC60N 3P 3A, 6kA B eğrisi Otomat | 4 | 38 | EUR
631 | HDCFD | A9F73304 | Acti9 iC60N 3P 4A, 6kA B eğrisi Otomat | 4 | 38 | EUR
632 | HDCFD | A9F73306 | Acti9 iC60N 3P 6A, 6kA B eğrisi Otomat | 4 | 30.3 | EUR
633 | HDCFD | A9F73310 | Acti9 iC60N 3P 10A, 6kA B eğrisi Otomat | 4 | 30.3 | EUR
634 | HDCFD | A9F73316 | Acti9 iC60N 3P 16A, 6kA B eğrisi Otomat | 4 | 30.3 | EUR
635 | HDCFD | A9F73320 | Acti9 iC60N 3P 20A, 6kA B eğrisi Otomat | 4 | 30.3 | EUR
636 | HDCFD | A9F73325 | Acti9 iC60N 3P 25A, 6kA B eğrisi Otomat | 4 | 30.3 | EUR
637 | HDCFD | A9F73332 | Acti9 iC60N 3P 32A, 6kA B eğrisi Otomat | 4 | 30.9 | EUR
638 | HDCFD | A9F73340 | Acti9 iC60N 3P 40A, 6kA B eğrisi Otomat | 4 | 32.1 | EUR
639 | HDCFD | A9F73350 | Acti9 iC60N 3P 50A, 6kA B eğrisi Otomat | 4 | 43.8 | EUR
640 | HDCFD | A9F73363 | Acti9 iC60N 3P 63A, 6kA B eğrisi Otomat | 4 | 48.8 | EUR
641 | HDCFD | A9F73370 | Acti9 iC60N 3P 0,5A, 6kA B eğrisi Otomat | 4 | 44.1 | EUR
642 | HDCFD | A9F73401 | Acti9 iC60N 4P 1A, 6kA B eğrisi Otomat | 3 | 53.5 | EUR
643 | HDCFD | A9F73402 | Acti9 iC60N 4P 2A, 6kA B eğrisi Otomat | 3 | 50.4 | EUR
644 | HDCFD | A9F73404 | Acti9 iC60N 4P 4A, 6kA B eğrisi Otomat | 3 | 50.4 | EUR
645 | HDCFD | A9F73410 | Acti9 iC60N 4P 10A, 6kA B eğrisi Otomat | 3 | 41 | EUR
646 | HDCFD | A9F73416 | Acti9 iC60N 4P 16A, 6kA B eğrisi Otomat | 3 | 41 | EUR
647 | HDCFD | A9F73420 | Acti9 iC60N 4P 20A, 6kA B eğrisi Otomat | 3 | 41 | EUR
648 | HDCFD | A9F73425 | Acti9 iC60N 4P 25A, 6kA B eğrisi Otomat | 3 | 41 | EUR
649 | HDCFD | A9F73432 | Acti9 iC60N 4P 32A, 6kA B eğrisi Otomat | 3 | 42.1 | EUR
650 | HDCFD | A9F73440 | Acti9 iC60N 4P 40A, 6kA B eğrisi Otomat | 3 | 47.1 | EUR
651 | HDCFD | A9F73450 | Acti9 iC60N 4P 50A, 6kA B eğrisi Otomat | 3 | 64.7 | EUR
652 | HDCFD | A9F73463 | Acti9 iC60N 4P 63A, 6kA B eğrisi Otomat | 3 | 68.8 | EUR
653 | HDCFD | A9F74101 | Acti9 iC60N 1P 1A, 6kA C eğrisi Otomat | 12 | 9.1 | EUR
654 | HDCFD | A9F74102 | Acti9 iC60N 1P 2A, 6kA C eğrisi Otomat | 12 | 8.5 | EUR
655 | HDCFD | A9F74103 | Acti9 iC60N 1P 3A, 6kA C eğrisi Otomat | 12 | 8.5 | EUR
656 | HDCFD | A9F74104 | Acti9 iC60N 1P 4A, 6kA C eğrisi Otomat | 12 | 8.5 | EUR
657 | HDCFD | A9F74106 | Acti9 iC60N 1P 6A, 6kA C eğrisi Otomat | 12 | 6.9 | EUR
658 | HDCFD | A9F74110 | Acti9 iC60N 1P 10A, 6kA C eğrisi Otomat | 12 | 6.9 | EUR
659 | HDCFD | A9F74116 | Acti9 iC60N 1P 16A, 6kA C eğrisi Otomat | 12 | 6.9 | EUR
660 | HDCFD | A9F74120 | Acti9 iC60N 1P 20A, 6kA C eğrisi Otomat | 12 | 6.9 | EUR
661 | HDCFD | A9F74125 | Acti9 iC60N 1P 25A, 6kA C eğrisi Otomat | 12 | 6.9 | EUR
662 | HDCFD | A9F74132 | Acti9 iC60N 1P 32A, 6kA C eğrisi Otomat | 12 | 7.5 | EUR
663 | HDCFD | A9F74140 | Acti9 iC60N 1P 40A, 6kA C eğrisi Otomat | 12 | 8.9 | EUR
664 | HDCFD | A9F74150 | Acti9 iC60N 1P 50A, 6kA C eğrisi Otomat | 12 | 12.3 | EUR
665 | HDCFD | A9F74163 | Acti9 iC60N 1P 63A, 6kA C eğrisi Otomat | 12 | 14.3 | EUR
666 | HDCFD | A9F74170 | Acti9 iC60N 1P 0,5A, 6kA C eğrisi Otomat | 12 | 13.1 | EUR
667 | HDCFD | A9F74201 | Acti9 iC60N 2P 1A, 6kA C eğrisi Otomat | 6 | 24.4 | EUR
668 | HDCFD | A9F74202 | Acti9 iC60N 2P 2A, 6kA C eğrisi Otomat | 6 | 22.8 | EUR
669 | HDCFD | A9F74203 | Acti9 iC60N 2P 3A, 6kA C eğrisi Otomat | 6 | 22.8 | EUR
670 | HDCFD | A9F74204 | Acti9 iC60N 2P 4A, 6kA C eğrisi Otomat | 6 | 22.8 | EUR
671 | HDCFD | A9F74206 | Acti9 iC60N 2P 6A, 6kA C eğrisi Otomat | 6 | 20 | EUR
672 | HDCFD | A9F74210 | Acti9 iC60N 2P 10A, 6kA C eğrisi Otomat | 6 | 20 | EUR
673 | HDCFD | A9F74216 | Acti9 iC60N 2P 16A, 6kA C eğrisi Otomat | 6 | 20 | EUR
674 | HDCFD | A9F74220 | Acti9 iC60N 2P 20A, 6kA C eğrisi Otomat | 6 | 20 | EUR
675 | HDCFD | A9F74225 | Acti9 iC60N 2P 25A, 6kA C eğrisi Otomat | 6 | 20 | EUR
676 | HDCFD | A9F74232 | Acti9 iC60N 2P 32A, 6kA C eğrisi Otomat | 6 | 20.8 | EUR
677 | HDCFD | A9F74240 | Acti9 iC60N 2P 40A, 6kA C eğrisi Otomat | 6 | 22.6 | EUR
678 | HDCFD | A9F74250 | Acti9 iC60N 2P 50A, 6kA C eğrisi Otomat | 6 | 30.7 | EUR
679 | HDCFD | A9F74263 | Acti9 iC60N 2P 63A, 6kA C eğrisi Otomat | 6 | 37.2 | EUR
680 | HDCFD | A9F74270 | Acti9 iC60N 2P 0,5A, 6kA C eğrisi Otomat | 6 | 26.9 | EUR
681 | HDCFD | A9F74301 | Acti9 iC60N 3P 1A, 6kA C eğrisi Otomat | 4 | 35.5 | EUR
682 | HDCFD | A9F74302 | Acti9 iC60N 3P 2A, 6kA C eğrisi Otomat | 4 | 33.1 | EUR
683 | HDCFD | A9F74303 | Acti9 iC60N 3P 3A, 6kA C eğrisi Otomat | 4 | 33.1 | EUR
684 | HDCFD | A9F74304 | Acti9 iC60N 3P 4A, 6kA C eğrisi Otomat | 4 | 33.1 | EUR
685 | HDCFD | A9F74306 | Acti9 iC60N 3P 6A, 6kA C eğrisi Otomat | 4 | 29.1 | EUR
686 | HDCFD | A9F74310 | Acti9 iC60N 3P 10A, 6kA C eğrisi Otomat | 4 | 29.1 | EUR
687 | HDCFD | A9F74316 | Acti9 iC60N 3P 16A, 6kA C eğrisi Otomat | 4 | 29.1 | EUR
688 | HDCFD | A9F74320 | Acti9 iC60N 3P 20A, 6kA C eğrisi Otomat | 4 | 29.1 | EUR
689 | HDCFD | A9F74325 | Acti9 iC60N 3P 25A, 6kA C eğrisi Otomat | 4 | 29.1 | EUR
690 | HDCFD | A9F74332 | Acti9 iC60N 3P 32A, 6kA C eğrisi Otomat | 4 | 30.5 | EUR
691 | HDCFD | A9F74340 | Acti9 iC60N 3P 40A, 6kA C eğrisi Otomat | 4 | 34.7 | EUR
692 | HDCFD | A9F74350 | Acti9 iC60N 3P 50A, 6kA C eğrisi Otomat | 4 | 43.8 | EUR
693 | HDCFD | A9F74363 | Acti9 iC60N 3P 63A, 6kA C eğrisi Otomat | 4 | 51.5 | EUR
694 | HDCFD | A9F74370 | Acti9 iC60N 3P 0,5A, 6kA C eğrisi Otomat | 4 | 39.6 | EUR
695 | HDCFD | A9F74401 | Acti9 iC60N 4P 1A, 6kA C eğrisi Otomat | 3 | 46.3 | EUR
696 | HDCFD | A9F74402 | Acti9 iC60N 4P 2A, 6kA C eğrisi Otomat | 3 | 43.6 | EUR
697 | HDCFD | A9F74403 | Acti9 iC60N 4P 3A, 6kA C eğrisi Otomat | 3 | 43.6 | EUR
698 | HDCFD | A9F74404 | Acti9 iC60N 4P 4A, 6kA C eğrisi Otomat | 3 | 43.6 | EUR
699 | HDCFD | A9F74406 | Acti9 iC60N 4P 6A, 6kA C eğrisi Otomat | 3 | 39.4 | EUR
700 | HDCFD | A9F74410 | Acti9 iC60N 4P 10A, 6kA C eğrisi Otomat | 3 | 39.4 | EUR
701 | HDCFD | A9F74416 | Acti9 iC60N 4P 16A, 6kA C eğrisi Otomat | 3 | 39.4 | EUR
702 | HDCFD | A9F74420 | Acti9 iC60N 4P 20A, 6kA C eğrisi Otomat | 3 | 39.4 | EUR
703 | HDCFD | A9F74425 | Acti9 iC60N 4P 25A, 6kA C eğrisi Otomat | 3 | 39.4 | EUR
704 | HDCFD | A9F74432 | Acti9 iC60N 4P 32A, 6kA C eğrisi Otomat | 3 | 40.5 | EUR
705 | HDCFD | A9F74440 | Acti9 iC60N 4P 40A, 6kA C eğrisi Otomat | 3 | 48.4 | EUR
706 | HDCFD | A9F74450 | Acti9 iC60N 4P 50A, 6kA C eğrisi Otomat | 3 | 61.7 | EUR
707 | HDCFD | A9F74463 | Acti9 iC60N 4P 63A, 6kA C eğrisi Otomat | 3 | 72.7 | EUR
708 | HDCFD | A9F74470 | Acti9 iC60N 4P 0,5A, 6kA C eğrisi Otomat | 3 | 53.6 | EUR
709 | HDCFD | A9F84101 | Acti9 iC60H 1P 1A, 10kA C eğrisi Otomat | 12 | 11.6 | EUR
710 | HDCFD | A9F84102 | Acti9 iC60H 1P 2A, 10kA C eğrisi Otomat | 12 | 11.2 | EUR
711 | HDCFD | A9F84103 | Acti9 iC60H 1P 3A, 10kA C eğrisi Otomat | 12 | 11.2 | EUR
712 | HDCFD | A9F84104 | Acti9 iC60H 1P 4A, 10kA C eğrisi Otomat | 12 | 11.2 | EUR
713 | HDCFD | A9F84106 | Acti9 iC60H 1P 6A, 10kA C eğrisi Otomat | 12 | 9.8 | EUR
714 | HDCFD | A9F84110 | Acti9 iC60H 1P 10A, 10kA C eğrisi Otomat | 12 | 9.8 | EUR
715 | HDCFD | A9F84116 | Acti9 iC60H 1P 16A, 10kA C eğrisi Otomat | 12 | 9.8 | EUR
716 | HDCFD | A9F84120 | Acti9 iC60H 1P 20A, 10kA C eğrisi Otomat | 12 | 9.8 | EUR
717 | HDCFD | A9F84125 | Acti9 iC60H 1P 25A, 10kA C eğrisi Otomat | 12 | 9.8 | EUR
718 | HDCFD | A9F84132 | Acti9 iC60H 1P 32A, 10kA C eğrisi Otomat | 12 | 10.7 | EUR
719 | HDCFD | A9F84140 | Acti9 iC60H 1P 40A, 10kA C eğrisi Otomat | 12 | 13.4 | EUR
720 | HDCFD | A9F84150 | Acti9 iC60H 1P 50A, 10kA C eğrisi Otomat | 12 | 17.5 | EUR
721 | HDCFD | A9F84163 | Acti9 iC60H 1P 63A, 10kA C eğrisi Otomat | 12 | 23.4 | EUR
722 | HDCFD | A9F84170 | Acti9 iC60H 1P 0,5A, 10kA C eğrisi Otomat | 12 | 14.9 | EUR
723 | HDCFD | A9F84201 | Acti9 iC60H 2P 1A, 10kA C eğrisi Otomat | 6 | 32.5 | EUR
724 | HDCFD | A9F84202 | Acti9 iC60H 2P 2A, 10kA C eğrisi Otomat | 6 | 32.5 | EUR
725 | HDCFD | A9F84203 | Acti9 iC60H 2P 3A, 10kA C eğrisi Otomat | 6 | 32.5 | EUR
726 | HDCFD | A9F84204 | Acti9 iC60H 2P 4A, 10kA C eğrisi Otomat | 6 | 32.5 | EUR
727 | HDCFD | A9F84206 | Acti9 iC60H 2P 6A, 10kA C eğrisi Otomat | 6 | 28.2 | EUR
728 | HDCFD | A9F84210 | Acti9 iC60H 2P 10A, 10kA C eğrisi Otomat | 6 | 28.2 | EUR
729 | HDCFD | A9F84216 | Acti9 iC60H 2P 16A, 10kA C eğrisi Otomat | 6 | 28.2 | EUR
730 | HDCFD | A9F84220 | Acti9 iC60H 2P 20A, 10kA C eğrisi Otomat | 6 | 28.2 | EUR
731 | HDCFD | A9F84225 | Acti9 iC60H 2P 25A, 10kA C eğrisi Otomat | 6 | 28.2 | EUR
732 | HDCFD | A9F84232 | Acti9 iC60H 2P 32A, 10kA C eğrisi Otomat | 6 | 30.6 | EUR
733 | HDCFD | A9F84240 | Acti9 iC60H 2P 40A, 10kA C eğrisi Otomat | 6 | 38.2 | EUR
734 | HDCFD | A9F84250 | Acti9 iC60H 2P 50A, 10kA C eğrisi Otomat | 6 | 50.8 | EUR
735 | HDCFD | A9F84263 | Acti9 iC60H 2P 63A, 10kA C eğrisi Otomat | 6 | 60.4 | EUR
736 | HDCFD | A9F84270 | Acti9 iC60H 2P 0,5A, 10kA C eğrisi Otomat | 6 | 34.5 | EUR
737 | HDCFD | A9F84301 | Acti9 iC60H 3P 1A, 10kA C eğrisi Otomat | 4 | 50.6 | EUR
738 | HDCFD | A9F84302 | Acti9 iC60H 3P 2A, 10kA C eğrisi Otomat | 4 | 48.5 | EUR
739 | HDCFD | A9F84303 | Acti9 iC60H 3P 3A, 10kA C eğrisi Otomat | 4 | 48.5 | EUR
740 | HDCFD | A9F84304 | Acti9 iC60H 3P 4A, 10kA C eğrisi Otomat | 4 | 48.5 | EUR
741 | HDCFD | A9F84306 | Acti9 iC60H 3P 6A, 10kA C eğrisi Otomat | 4 | 39.4 | EUR
742 | HDCFD | A9F84310 | Acti9 iC60H 3P 10A, 10kA C eğrisi Otomat | 4 | 39.4 | EUR
743 | HDCFD | A9F84316 | Acti9 iC60H 3P 16A, 10kA C eğrisi Otomat | 4 | 39.4 | EUR
744 | HDCFD | A9F84320 | Acti9 iC60H 3P 20A, 10kA C eğrisi Otomat | 4 | 39.4 | EUR
745 | HDCFD | A9F84325 | Acti9 iC60H 3P 25A, 10kA C eğrisi Otomat | 4 | 39.4 | EUR
746 | HDCFD | A9F84332 | Acti9 iC60H 3P 32A, 10kA C eğrisi Otomat | 4 | 41.2 | EUR
747 | HDCFD | A9F84340 | Acti9 iC60H 3P 40A, 10kA C eğrisi Otomat | 4 | 48 | EUR
748 | HDCFD | A9F84350 | Acti9 iC60H 3P 50A, 10kA C eğrisi Otomat | 4 | 58.6 | EUR
749 | HDCFD | A9F84363 | Acti9 iC60H 3P 63A, 10kA C eğrisi Otomat | 4 | 71.4 | EUR
750 | HDCFD | A9F84370 | Acti9 iC60H 3P 0,5A, 10kA C eğrisi Otomat | 4 | 53.7 | EUR
751 | HDCFD | A9F84401 | Acti9 iC60H 4P 1A, 10kA C eğrisi Otomat | 3 | 63.8 | EUR
752 | HDCFD | A9F84402 | Acti9 iC60H 4P 2A, 10kA C eğrisi Otomat | 3 | 60 | EUR
753 | HDCFD | A9F84404 | Acti9 iC60H 4P 4A, 10kA C eğrisi Otomat | 3 | 60 | EUR
754 | HDCFD | A9F84406 | Acti9 iC60H 4P 6A, 10kA C eğrisi Otomat | 3 | 53.7 | EUR
755 | HDCFD | A9F84410 | Acti9 iC60H 4P 10A, 10kA C eğrisi Otomat | 3 | 53.7 | EUR
756 | HDCFD | A9F84416 | Acti9 iC60H 4P 16A, 10kA C eğrisi Otomat | 3 | 53.7 | EUR
757 | HDCFD | A9F84420 | Acti9 iC60H 4P 20A, 10kA C eğrisi Otomat | 3 | 53.7 | EUR
758 | HDCFD | A9F84425 | Acti9 iC60H 4P 25A, 10kA C eğrisi Otomat | 3 | 53.7 | EUR
759 | HDCFD | A9F84432 | Acti9 iC60H 4P 32A, 10kA C eğrisi Otomat | 3 | 56.2 | EUR
760 | HDCFD | A9F84440 | Acti9 iC60H 4P 40A, 10kA C eğrisi Otomat | 3 | 62.4 | EUR
761 | HDCFD | A9F84450 | Acti9 iC60H 4P 50A, 10kA C eğrisi Otomat | 3 | 84.9 | EUR
762 | HDCFD | A9F84463 | Acti9 iC60H 4P 63A, 10kA C eğrisi Otomat | 3 | 105.3 | EUR
763 | HDCFD | A9K23106 | Acti9 iK60N 1P 6A, 6kA B eğrisi Otomat | 12 | 6.9 | EUR
764 | HDCFD | A9K23110 | Acti9 iK60N 1P 10A,6kA B eğrisi Otomat | 12 | 6.2 | EUR
765 | HDCFD | A9K23116 | Acti9 iK60N 1P 16A,6kA B eğrisi Otomat | 12 | 6.2 | EUR
766 | HDCFD | A9K23120 | Acti9 iK60N 1P 20A,6kA B eğrisi Otomat | 12 | 6.2 | EUR
767 | HDCFD | A9K23125 | Acti9 iK60N 1P 25A,6kA B eğrisi Otomat | 12 | 6.2 | EUR
768 | HDCFD | A9K23132 | Acti9 iK60N 1P 32A,6kA B eğrisi Otomat | 12 | 7.3 | EUR
769 | HDCFD | A9K23150 | Acti9 iK60N 1P 50A, 6kA B eğrisi Otomat | 12 | 10.9 | EUR
770 | HDCFD | A9K23163 | Acti9 iK60N 1P 63A, 6kA B eğrisi Otomat | 12 | 13.6 | EUR
771 | HDCFD | A9K23310 | Acti9 iK60N 3P 10A, 6kA B eğrisi Otomat | 4 | 26.5 | EUR
772 | HDCFD | A9K23316 | Acti9 iK60N 3P 16A, 6kA B eğrisi Otomat | 4 | 26.5 | EUR
773 | HDCFD | A9K23325 | Acti9 iK60N 3P 25A, 6kA B eğrisi Otomat | 4 | 26.5 | EUR
774 | HDCFD | A9K23332 | Acti9 iK60N 3P 32A, 6kA B eğrisi Otomat | 4 | 31.1 | EUR
775 | HDCFD | A9K23340 | Acti9 iK60N 3P 40A, 6kA B eğrisi Otomat | 4 | 34 | EUR
776 | HDCFD | A9K23350 | Acti9 iK60N 3P 50A, 6kA B eğrisi Otomat | 4 | 39.1 | EUR
777 | HDCFD | A9K23363 | Acti9 iK60N 3P 63A, 6kA B eğrisi Otomat | 4 | 42.7 | EUR
778 | HDCFD | A9K24106 | Acti9 iK60N 1P 6A, 6kA C eğrisi Otomat | 12 | 5.9 | EUR
779 | HDCFD | A9K24110 | Acti9 iK60N 1P 10A, 6kA C eğrisi Otomat | 12 | 5.1 | EUR
780 | HDCFD | A9K24116 | Acti9 iK60N 1P 16A, 6kA C eğrisi Otomat | 12 | 5.1 | EUR
781 | HDCFD | A9K24120 | Acti9 iK60N 1P 20A, 6kA C eğrisi Otomat | 12 | 5.1 | EUR
782 | HDCFD | A9K24125 | Acti9 iK60N 1P 25A, 6kA C eğrisi Otomat | 12 | 5.1 | EUR
783 | HDCFD | A9K24132 | Acti9 iK60N 1P 32A, 6kA C eğrisi Otomat | 12 | 6 | EUR
784 | HDCFD | A9K24140 | Acti9 iK60N 1P 40A, 6kA C eğrisi Otomat | 12 | 7.8 | EUR
785 | HDCFD | A9K24150 | Acti9 iK60N 1P 50A, 6kA C eğrisi Otomat | 12 | 9 | EUR
786 | HDCFD | A9K24163 | Acti9 iK60N 1P 63A, 6kA C eğrisi Otomat | 12 | 10 | EUR
787 | HDCFD | A9K24306 | Acti9 iK60N 3P 6A, 6kA C eğrisi Otomat | 4 | 24.1 | EUR
788 | HDCFD | A9K24310 | Acti9 iK60N 3P 10A, 6kA C eğrisi Otomat | 4 | 23.4 | EUR
789 | HDCFD | A9K24316 | Acti9 iK60N 3P 16A, 6kA C eğrisi Otomat | 4 | 23.4 | EUR
790 | HDCFD | A9K24320 | Acti9 iK60N 3P 20A, 6kA C eğrisi Otomat | 4 | 23.4 | EUR
791 | HDCFD | A9K24325 | Acti9 iK60N 3P 25A, 6kA C eğrisi Otomat | 4 | 23.4 | EUR
792 | HDCFD | A9K24332 | Acti9 iK60N 3P 32A, 6kA C eğrisi Otomat | 4 | 24.6 | EUR
793 | HDCFD | A9K24340 | Acti9 iK60N 3P 40A, 6kA C eğrisi Otomat | 4 | 27.5 | EUR
794 | HDCFD | A9K24350 | Acti9 iK60N 3P 50A, 6kA C eğrisi Otomat | 4 | 31.5 | EUR
795 | HDCFD | A9K24363 | Acti9 iK60N 3P 63A, 6kA C eğrisi Otomat | 4 | 36.6 | EUR
796 | HDCFD | A9L00002 | Kartuşlu tip iPRD serisi AG parafudrları için kartuş iPRD iC nötr | 1 | 54.3 | EUR
797 | HDCFD | A9L08100 | Kartuşlu tip AG parafudrlar Tip 3 iPRD8 1P | 1 | 42.2 | EUR
798 | HDCFD | A9L08300 | Kartuşlu tip AG parafudrlar Tip 3 iPRD8 3P | 1 | 97.2 | EUR
799 | HDCFD | A9L08500 | Kartuşlu tip AG parafudrlar Tip 3 iPRD8 1P+N | 1 | 87.6 | EUR
800 | HDCFD | A9L08501 | Kartuşlu tip AG parafudrlar Tip 3 iPRD8r 1P+N | 1 | 94 | EUR
801 | HDCFD | A9L08600 | Kartuşlu tip AG parafudrlar Tip 3 iPRD8 3P+N | 1 | 136.2 | EUR
802 | HDCFD | A9L08601 | Kartuşlu tip AG parafudrlar Tip 3 iPRD8r 3P+N | 1 | 149.1 | EUR
803 | HDCFD | A9L15582 | IPF 40 40 KA 340V 3P Parafudr | 1 | 91.4 | EUR
804 | HDCFD | A9L15597 | IPF 20 20 KA 340V 3P Parafudr | 1 | 90.7 | EUR
805 | HDCFD | A9L15686 | IPF 40 40 KA 340V 1P Parafudr | 1 | 36 | EUR
806 | HDCFD | A9L15687 | IPF 40 40 KA 340V 1P N Parafudr | 1 | 75.1 | EUR
807 | HDCFD | A9L15688 | IPF 40 40 KA 340V 3P N Parafudr | 1 | 131.6 | EUR
808 | HDCFD | A9L15691 | IPF 20 20 KA 340V 1P Parafudr | 1 | 31.8 | EUR
809 | HDCFD | A9L15692 | IPF 20 20 KA 340V 1P N Parafudr | 1 | 68.6 | EUR
810 | HDCFD | A9L15693 | IPF 20 20 KA 340V 3P N Parafudr | 1 | 120.8 | EUR
811 | HDCFD | A9L16282 | iPRF1 12,5r 1P+N | 1 | 247 | EUR
812 | HDCFD | A9L16292 | iQuick PRD40r 1P+N | 1 | 188 | EUR
813 | HDCFD | A9L16294 | iQuick PRD40r 3P+N | 1 | 311 | EUR
814 | HDCFD | A9L16295 | iQuick PRD20r 1P+N | 1 | 161 | EUR
815 | HDCFD | A9L16297 | iQuick PRD20r 3P+N | 1 | 284 | EUR
816 | HDCFD | A9L16310 | iQuickPRD 40r kartuş | 1 | 56.7 | EUR
817 | HDCFD | A9L16311 | iQuickPRD 20r | 1 | 55.6 | EUR
818 | HDCFD | A9L16313 | Nötr kartuş (tüm iQuick PRD serisi için) | 1 | 65.2 | EUR
819 | HDCFD | A9L16382 | iPRF1 12,5r 3P | 1 | 403 | EUR
820 | HDCFD | A9L16482 | iPRF1 12,5r 3P+N | 1 | 453 | EUR
821 | HDCFD | A9L20300 | iPRD20 3P | 1 | 96.5 | EUR
822 | HDCFD | A9L20500 | iPRD20 1P+N | 1 | 85.6 | EUR
823 | HDCFD | A9L20501 | iPRD20r 1P+N | 1 | 92.6 | EUR
824 | HDCFD | A9L20600 | iPRD20 3P+N | 1 | 136.9 | EUR
825 | HDCFD | A9L20601 | iPRD20r 3P+N | 1 | 153 | EUR
826 | HDCFD | A9L40100 | iPRD40 1P | 1 | 45.5 | EUR
827 | HDCFD | A9L40101 | iPRD40r 1P | 1 | 51.9 | EUR
828 | HDCFD | A9L40102 | Kartuş C40 – 350 için Yüksek Gerilim Koruması IPRD | 1 | 37.2 | EUR
829 | HDCFD | A9L40300 | iPRD40 3P | 1 | 110.2 | EUR
830 | HDCFD | A9L40500 | iPRD40 1P+N | 1 | 90.8 | EUR
831 | HDCFD | A9L40501 | iPRD40r 1P+N | 1 | 97.2 | EUR
832 | HDCFD | A9L40600 | iPRD40 3P+N | 1 | 153 | EUR
833 | HDCFD | A9L40601 | iPRD40r 3P+N | 1 | 162 | EUR
834 | HDCFD | A9L65101 | iPRD65r 1P | 1 | 64.9 | EUR
835 | HDCFD | A9L65102 | Kartuş C65 – 350 için Yüksek Gerilim Koruması IPRD | 1 | 38 | EUR
836 | HDCFD | A9L65301 | iPRD65r 3P | 1 | 145.8 | EUR
837 | HDCFD | A9L65501 | iPRD65r 1P+N | 1 | 103.7 | EUR
838 | HDCFD | A9L65601 | iPRD65r 3P+N | 1 | 195 | EUR
839 | HDCFD | A9N18357 | Acti9 C120N 1P 80A ,10kA C eğrisi Otomat | 12 | 36.4 | EUR
840 | HDCFD | A9N18358 | Acti9 C120N 1P 100A, 10kA C eğrisi Otomat | 12 | 41.6 | EUR
841 | HDCFD | A9N18359 | Acti9 C120N 1P 125A, 10kA C eğrisi Otomat | 12 | 44.9 | EUR
842 | HDCFD | A9N18365 | Acti9 C120N 3P 80A, 10kA C eğrisi Otomat | 4 | 131.9 | EUR
843 | HDCFD | A9N18367 | Acti9 C120N 3P 100A, 10kA C eğrisi Otomat | 4 | 134.5 | EUR
844 | HDCFD | A9N18369 | Acti9 C120N 3P 125A, 10kA C eğrisi Otomat | 4 | 144.5 | EUR
845 | HDCFD | A9N18446 | Acti9 C120H 1P 80A ,15kA C eğrisi Otomat | 1 | 43 | EUR
846 | HDCFD | A9N18447 | Acti9 C120H 1P 100A, 15kA C eğrisi Otomat | 1 | 49.1 | EUR
847 | HDCFD | A9N18448 | Acti9 C120H 1P 125A, 15kA C eğrisi Otomat | 1 | 52.5 | EUR
848 | HDCFD | A9N18468 | Acti9 C120H 3P 80A ,15kA C eğrisi Otomat | 1 | 149.7 | EUR
849 | HDCFD | A9N18469 | Acti9 C120H 3P 100A, 15kA C eğrisi Otomat | 1 | 158 | EUR
850 | HDCFD | A9N18470 | Acti9 C120H 3P 125A, 15kA C eğrisi Otomat | 1 | 167 | EUR
851 | HDCFD | A9N26899 | OF+SD24 | 1 | 39.4 | EUR
852 | HDCFD | A9N26924 | C60H-DC ve C120 H/N* OF yardımcı kontak (1NA/NK) | 1 | 18.1 | EUR
853 | HDCFD | A9N26927 | C60H-DC ve C120 H/N* SD alarm kontağı | 1 | 25.1 | EUR
854 | HDCFD | A9N26929 | C60H-DC ve C120 H/N* OF+SD/OF | 1 | 33.9 | EUR
855 | HDCFD | A9N61500 | Acti9 C60H-DC 1P 0,5A, 6kA C Eğrisi Otomat | 1 | 39.7 | EUR
856 | HDCFD | A9N61501 | Acti9 C60H-DC 1P 1A, 6kA C Eğrisi Otomat | 1 | 32.4 | EUR
857 | HDCFD | A9N61502 | Acti9 C60H-DC 1P 2A, 6kA C Eğrisi Otomat | 1 | 31.8 | EUR
858 | HDCFD | A9N61503 | Acti9 C60H-DC 1P 3A, 6kA C Eğrisi Otomat | 1 | 31.8 | EUR
859 | HDCFD | A9N61504 | Acti9 C60H-DC 1P 4A, 6kA C Eğrisi Otomat | 1 | 30.5 | EUR
860 | HDCFD | A9N61505 | Acti9 C60H-DC 1P 5A ,6kA C Eğrisi Otomat | 1 | 30.5 | EUR
861 | HDCFD | A9N61506 | Acti9 C60H-DC 1P 6A, 6kA C Eğrisi Otomat | 1 | 30.5 | EUR
862 | HDCFD | A9N61508 | Acti9 C60H-DC 1P 10A, 6kA C Eğrisi Otomat | 1 | 28.1 | EUR
863 | HDCFD | A9N61509 | Acti9 C60H-DC 1P 13A, 6kA C Eğrisi Otomat | 1 | 28.1 | EUR
864 | HDCFD | A9N61510 | Acti9 C60H-DC 1P 15A ,6kA C Eğrisi Otomat | 1 | 28.1 | EUR
865 | HDCFD | A9N61511 | Acti9 C60H-DC 1P 20A, 6kA C Eğrisi Otomat | 1 | 28.1 | EUR
866 | HDCFD | A9N61512 | Acti9 C60H-DC 1P 20A, 6kA C Eğrisi Otomat | 1 | 28.1 | EUR
867 | HDCFD | A9N61513 | Acti9 C60H-DC 1P 25A, 6kA C Eğrisi Otomat | 1 | 30.7 | EUR
868 | HDCFD | A9N61514 | Acti9 C60H-DC 1P 30A ,6kA C Eğrisi Otomat | 1 | 30.7 | EUR
869 | HDCFD | A9N61515 | Acti9 C60H-DC 1P 32A, 6kA C Eğrisi Otomat | 1 | 31.3 | EUR
870 | HDCFD | A9N61517 | Acti9 C60H-DC 1P 40A, 6kA C Eğrisi Otomat | 1 | 36.6 | EUR
871 | HDCFD | A9N61518 | Acti9 C60H-DC 1P 50A, 6kA C Eğrisi Otomat | 1 | 41.5 | EUR
872 | HDCFD | A9N61519 | Acti9 C60H-DC 1P 63A, 6kA C Eğrisi Otomat | 1 | 43 | EUR
873 | HDCFD | A9N61520 | Acti9 C60H-DC 2P 0,5A, 6kA C Eğrisi Otomat | 1 | 68.8 | EUR
874 | HDCFD | A9N61521 | Acti9 C60H-DC 2P 1A, 6kA C Eğrisi Otomat | 1 | 64.5 | EUR
875 | HDCFD | A9N61522 | Acti9 C60H-DC 2P 2A, 6kA C Eğrisi Otomat | 1 | 64.1 | EUR
876 | HDCFD | A9N61523 | Acti9 C60H-DC 2P 3A, 6kA C Eğrisi Otomat | 1 | 64.1 | EUR
877 | HDCFD | A9N61524 | Acti9 C60H-DC 2P 4A, 6kA C Eğrisi Otomat | 1 | 60.8 | EUR
878 | HDCFD | A9N61525 | Acti9 C60H-DC 2P 5A ,6kA C Eğrisi Otomat | 1 | 60.8 | EUR
879 | HDCFD | A9N61526 | Acti9 C60H-DC 2P 6A, 6kA C Eğrisi Otomat | 1 | 60.2 | EUR
880 | HDCFD | A9N61528 | Acti9 C60H-DC 2P 10A, 6kA C Eğrisi Otomat | 1 | 56 | EUR
881 | HDCFD | A9N61529 | Acti9 C60H-DC 2P 13A, 6kA C Eğrisi Otomat | 1 | 56 | EUR
882 | HDCFD | A9N61530 | Acti9 C60H-DC 2P 15A ,6kA C Eğrisi Otomat | 1 | 56 | EUR
883 | HDCFD | A9N61531 | Acti9 C60H-DC 2P 16A, 6kA C Eğrisi Otomat | 1 | 56 | EUR
884 | HDCFD | A9N61532 | Acti9 C60H-DC 2P 20A, 6kA C Eğrisi Otomat | 1 | 56 | EUR
885 | HDCFD | A9N61533 | Acti9 C60H-DC 2P 25A, 6kA C Eğrisi Otomat | 1 | 61.3 | EUR
886 | HDCFD | A9N61534 | Acti9 C60H-DC 2P 30A ,6kA C Eğrisi Otomat | 1 | 61.3 | EUR
887 | HDCFD | A9N61535 | Acti9 C60H-DC 2P 32A, 6kA C Eğrisi Otomat | 1 | 62.3 | EUR
888 | HDCFD | A9N61537 | Acti9 C60H-DC 2P 40A, 6kA C Eğrisi Otomat | 1 | 73 | EUR
889 | HDCFD | A9N61538 | Acti9 C60H-DC 2P 50A, 6kA C Eğrisi Otomat | 1 | 82.7 | EUR
890 | HDCFD | A9N61539 | Acti9 C60H-DC 2P 63A, 6kA C Eğrisi Otomat | 1 | 86 | EUR
891 | HDCFD | A9N61650 | Acti9 C60PV-DC 2P 10A, 1,5kA B Eğrisi Otomat | 1 | 74.9 | EUR
892 | HDCFD | A9N61651 | Acti9 C60PV-DC 2P 16A, 1,5kA B Eğrisi Otomat | 1 | 79.2 | EUR
893 | HDCFD | A9N61652 | Acti9 C60PV-DC 2P 20A, 1,5kA B Eğrisi Otomat | 1 | 75.4 | EUR
894 | HDCFD | A9N61658 | Acti9 C60PV-DC 2P 13A, 1,5kA B Eğrisi Otomat | 1 | 75.4 | EUR
895 | HDCFD | A9N61659 | Acti9 C60PV-DC 2P 15A ,1,5kA B Eğrisi Otomat | 1 | 75.4 | EUR
896 | HDCFD | A9N61660 | Acti9 C60PV-DC 2P 25A, 1,5kA B Eğrisi Otomat | 1 | 99.4 | EUR
897 | HDCFD | A9N61690 | Acti9 C60NA-DC2P 25A, Fotovoltaik Otomat | 1 | 106.1 | EUR
898 | HDCFD | A9N61699 | Acti9 SW60-DC 2P 50A, Fotovoltaik Otomat | 1 | 106.1 | EUR
899 | HDCFD | A9R10216 | iID 2P 16A 10mA AC | 1 | 61 | EUR
900 | HDCFD | A9R10225 | iID 2P 25A 10mA AC | 1 | 63.1 | EUR
901 | HDCFD | A9R11280 | iID 2P 80A 30mA AC | 1 | 92.9 | EUR
902 | HDCFD | A9R11291 | iID 2P 100A 30mA AC | 1 | 141.8 | EUR
903 | HDCFD | A9R11480 | iID 4P 80A 30mA AC | 1 | 138.5 | EUR
904 | HDCFD | A9R11491 | iID 4P 100A 30mA AC | 1 | 226 | EUR
905 | HDCFD | A9R14280 | iID 2P 80A 300mA AC | 1 | 71.5 | EUR
906 | HDCFD | A9R14291 | iID 2P 100A 300mA AC | 1 | 112.6 | EUR
907 | HDCFD | A9R14480 | iID 4P 80A 300mA AC | 1 | 107.3 | EUR
908 | HDCFD | A9R14491 | iID 4P 100A 300mA AC | 1 | 185 | EUR
909 | HDCFD | A9R24225 | iID 2P 25A 300mA A | 1 | 45.8 | EUR
910 | HDCFD | A9R24240 | iID 2P 40A 300mA A | 1 | 47.4 | EUR
911 | HDCFD | A9R24263 | iID 2P 63A 300mA A | 1 | 56.5 | EUR
912 | HDCFD | A9R24425 | iID 4P 25A 300mA A | 1 | 76.8 | EUR
913 | HDCFD | A9R24440 | iID 4P 40A 300mA A | 1 | 76.9 | EUR
914 | HDCFD | A9R24463 | iID 4P 63A 300mA A | 1 | 87.7 | EUR
915 | HDCFD | A9R24480 | iID 4P 80A 300mA A | 1 | 141.7 | EUR
916 | HDCFD | A9R21225 | iID 2P 25A 30mA A | 1 | 47.3 | EUR
917 | HDCFD | A9R21240 | iID 2P 40A 30mA A | 1 | 56.9 | EUR
918 | HDCFD | A9R21263 | iID 2P 63A 30mA A | 1 | 62.1 | EUR
919 | HDCFD | A9R21425 | iID 4P 25A 30mA A | 1 | 77.5 | EUR
920 | HDCFD | A9R21440 | iID 4P 40A 30mA A | 1 | 81.6 | EUR
921 | HDCFD | A9R21463 | iID 4P 63A 30mA A | 1 | 146.2 | EUR
922 | HDCFD | A9R21480 | iID 4P 80A 30mA A | 1 | 213 | EUR
923 | HDCFD | A9R15263 | iID 2P 63A 300mA-S AC | 1 | 83.8 | EUR
924 | HDCFD | A9R15280 | iID 2P 80A 300mA-S AC | 1 | 127.4 | EUR
925 | HDCFD | A9R15291 | iID 2P 100A 300mA-S AC | 1 | 201 | EUR
926 | HDCFD | A9R15440 | iID 4P 40A 300mA-S AC | 1 | 106.7 | EUR
927 | HDCFD | A9R15463 | iID 4P 63A 300mA-S AC | 1 | 119.2 | EUR
928 | HDCFD | A9R15480 | iID 4P 80A 300mA-S AC | 1 | 214 | EUR
929 | HDCFD | A9R15491 | iID 4P 100A 300mA-S AC | 1 | 367 | EUR
930 | HDCFD | A9R30225 | iID 2P 25A 10mA Si | 1 | 86.3 | EUR
931 | HDCFD | A9R31480 | iID 4P 80A 30mA Si | 1 | 212 | EUR
932 | HDCFD | A9R31491 | iID 4P 100A 30mA Si | 1 | 346 | EUR
933 | HDCFD | A9R34463 | iID 4P 63A 300mA Si | 1 | 96.4 | EUR
934 | HDCFD | A9R34491 | iID 4P 100A 300mA Si | 1 | 293 | EUR
935 | HDCFD | A9R35240 | iID 2P 40A 300mA-S Si | 1 | 139.4 | EUR
936 | HDCFD | A9R35263 | iID 2P 63A 300mA-S Si | 1 | 157 | EUR
937 | HDCFD | A9R35291 | iID 2P 100A 300mA-S Si | 1 | 305 | EUR
938 | HDCFD | A9R35440 | iID 4P 40A 300mA-S Si | 1 | 164 | EUR
939 | HDCFD | A9R35463 | iID 4P 63A 300mA-S Si | 1 | 182 | EUR
940 | HDCFD | A9R35480 | iID 4P 80A 300mA-S Si | 1 | 309 | EUR
941 | HDCFD | A9R35491 | iID 4P 100A 300mA-S Si | 1 | 529 | EUR
942 | HDCFD | A9R41225 | iID 2P 25A 30mA AC | 1 | 43 | EUR
943 | HDCFD | A9R41240 | iID 2P 40A 30mA AC | 1 | 51.8 | EUR
944 | HDCFD | A9R41263 | iID 2P 63A 30mA AC | 1 | 56.5 | EUR
945 | HDCFD | A9R41425 | iID 4P 25A 30mA AC | 1 | 61.1 | EUR
946 | HDCFD | A9R41440 | iID 4P 40A 30mA AC | 1 | 61.8 | EUR
947 | HDCFD | A9R41463 | iID 4P 63A 30mA AC | 1 | 72.4 | EUR
948 | HDCFD | A9R44225 | iID 2P 25A 300mA AC | 1 | 40.6 | EUR
949 | HDCFD | A9R44240 | iID 2P 40A 300mA AC | 1 | 42 | EUR
950 | HDCFD | A9R44263 | iID 2P 63A 300mA AC | 1 | 50.1 | EUR
951 | HDCFD | A9R44425 | iID 4P 25A 300mA AC | 1 | 56.8 | EUR
952 | HDCFD | A9R44440 | iID 4P 40A 300mA AC | 1 | 58.3 | EUR
953 | HDCFD | A9R44463 | iID 4P 63A 300mA AC | 1 | 66.4 | EUR
954 | HDCFD | A9R50225 | iIDK 2P 25A 30mA AC | 1 | 37.3 | EUR
955 | HDCFD | A9R50240 | iIDK 2P 40A 30mA AC | 1 | 46.7 | EUR
956 | HDCFD | A9R50425 | iIDK 4P 25A 30mA AC | 1 | 59 | EUR
957 | HDCFD | A9R50440 | iIDK 4P 40A 30mA AC | 1 | 62.7 | EUR
958 | HDCFD | A9R61225 | iID 2P 25A 30mA Si | 1 | 58.8 | EUR
959 | HDCFD | A9R61240 | iID 2P 40A 30mA Si | 1 | 61.3 | EUR
960 | HDCFD | A9R61263 | iID 2P 63A 30mA Si | 1 | 80.6 | EUR
961 | HDCFD | A9R61425 | iID 4P 25A 30mA Si | 1 | 82.3 | EUR
962 | HDCFD | A9R61440 | iID 4P 40A 30mA Si | 1 | 85.5 | EUR
963 | HDCFD | A9R61463 | iID 4P 63A 30mA Si | 1 | 99 | EUR
964 | HDCFD | A9R70463 | iIDK 4P 63A 30mA AC | 1 | 71.8 | EUR
965 | HDCFD | A9R75225 | iIDK 2P 25A 300mA AC | 1 | 36.6 | EUR
966 | HDCFD | A9R75240 | iIDK 2P 40A 300mA AC | 1 | 38.5 | EUR
967 | HDCFD | A9R75425 | iIDK 4P 25A 300mA AC | 1 | 50.8 | EUR
968 | HDCFD | A9R75440 | iIDK 4P 40A 300mA AC | 1 | 53.5 | EUR
969 | HDCFD | A9R75463 | iIDK 4P 63A 300mA AC | 1 | 65.3 | EUR
970 | HDCFD | A9S65163 | ACTI9 ISW Kontrol Anahtarı 1P 63A 250VAC | 12 | 10.9 | EUR
971 | HDCFD | A9S65192 | ACTI9 ISW Kontrol Anahtarı 1P 125A 250VAC | 12 | 21.2 | EUR
972 | HDCFD | A9S65263 | ACTI9 ISW Kontrol Anahtarı 2P 63A 415VAC | 6 | 26.8 | EUR
973 | HDCFD | A9S65292 | ACTI9 ISW Kontrol Anahtarı 2P 125A 415VAC | 6 | 41.6 | EUR
974 | HDCFD | A9S65363 | ACTI9 ISW Kontrol Anahtarı 3P 63A 415VAC | 4 | 35.7 | EUR
975 | HDCFD | A9S65392 | ACTI9 ISW Kontrol Anahtarı 3P 125A 415VAC | 4 | 71.2 | EUR
976 | HDCFD | A9S65463 | ACTI9 ISW Kontrol Anahtarı 4P 63A 415VAC | 3 | 59.4 | EUR
977 | HDCFD | A9S65492 | ACTI9 ISW Kontrol Anahtarı 4P 125A 415VAC | 3 | 83.1 | EUR
978 | HDCFD | A9V41263 | Vigi iC60 2P 63A 30MA AC | 1 | 85.5 | EUR
979 | HDCFD | A9V41363 | Vigi iC60 3P 63A 30MA AC | 1 | 92.4 | EUR
980 | HDCFD | A9V41463 | Vigi iC60 4P 63A 30MA AC | 1 | 107.1 | EUR
981 | HDCFD | A9V44263 | Vigi iC60 2P 63A 300MA AC | 1 | 79.3 | EUR
982 | HDCFD | A9V44363 | Vigi iC60 3P 63A 300MA AC | 1 | 89.2 | EUR
983 | HDCFD | A9V44463 | Vigi iC60 4P 63A 300MA AC | 1 | 103.7 | EUR
984 | HDCFD | A9V61263 | Vigi iC60 2P 63A 30MA Si | 1 | 117.7 | EUR
985 | HDCFD | A9V61363 | Vigi iC60 3P 63A 30MA Si | 1 | 128.1 | EUR
986 | HDCFD | A9V61463 | Vigi iC60 4P 63A 30MA Si | 1 | 145.8 | EUR
987 | HDCFD | A9V65263 | Vigi iC60 2P 63A 300MA-S Si | 1 | 106.8 | EUR
988 | HDCFD | A9V65363 | Vigi iC60 3P 63A 300MA-S Si | 1 | 123.9 | EUR
989 | HDCFD | A9V65463 | Vigi iC60 4P 63A 300MA-S Si | 1 | 140.4 | EUR
990 | HDCFD | A9XC2412 | 12 5 PIM Konektör (Ti24) | 1 | 61.8 | EUR
991 | HDCFD | A9XCAL06 | 6 uzun kablo:870 mm | 1 | 67 | EUR
992 | HDCFD | A9XCAM06 | 6 orta kablo:160 mm | 1 | 58.4 | EUR
993 | HDCFD | A9XCAU06 | 6 uzun kablo:870 mm | 1 | 58.4 | EUR
994 | HDCFD | A9XMFA04 | MOUNTING KIT FOR DIN RAIL | 1 | 55 | EUR
995 | HDCFD | A9XPCM04 | Tarak baralar Için Aksesuarlar, Yalıtkan konnektör | 1 | 24.6 | EUR
996 | HDCFD | A9XPE110 | Tarak baralar Için Aksesuarlar, 1P Tarak Baralar Için | 1 | 7.3 | EUR
997 | HDCFD | A9XPE210 | Tarak baralar Için Aksesuarlar, 2P Tarak Baralar Için | 1 | 7.7 | EUR
998 | HDCFD | A9XPE310 | Tarak baralar Için Aksesuarlar, 3P Tarak Baralar Için | 1 | 8.8 | EUR
999 | HDCFD | A9XPE410 | Tarak baralar Için Aksesuarlar, 4P Tarak Baralar Için | 1 | 10.2 | EUR
1000 | HDCFD | A9XPH112 | Acti 9 Comb Busbar 1 Kutup 12 Modül | 5 | 11.6 | EUR
1001 | HDCFD | A9XPH124 | Acti 9 Comb Busbar 1 Kutup 24 Modül | 5 | 20.5 | EUR
1002 | HDCFD | A9XPH212 | Acti 9 Comb Busbar 2 Kutup 12 Modül | 5 | 15.9 | EUR
1003 | HDCFD | A9XPH224 | Acti 9 Comb Busbar 2 Kutup 24 Modül | 5 | 26.3 | EUR
1004 | HDCFD | A9XPH312 | Acti 9 Comb Busbar 3 Kutup 12 Modül | 5 | 21.9 | EUR
1005 | HDCFD | A9XPH324 | Acti 9 Comb Busbar 3 Kutup 24 Modül | 5 | 34.1 | EUR
1006 | HDCFD | A9XPH412 | Acti 9 Comb Busbar 4 Kutup 12 Modül | 5 | 27.7 | EUR
1007 | HDCFD | A9XPH424 | Acti 9 Comb Busbar 4 Kutup 24 Modül | 5 | 43.2 | EUR
1008 | HDCFD | A9XPT920 | Tarak baraları için aksesuarlar, Diş kaplama uçları (20’li paket) | 1 | 10.1 | EUR
1009 | HDCFD | CCT15225 | IC Astro 1C | 1 | 144.3 | EUR
1010 | HDCFD | CCT15245 | IC Astro 2C | 1 | 202 | EUR
1011 | HDCFD | CCT15285 | twi swi 2klx with built i | 1 | 105.9 | EUR
1012 | HDCFD | CCT15365 | IH 54mm 24H 1C 150h reserve | 1 | 66.4 | EUR
1013 | HDCFD | CCT15367 | IH 54mm 7day 1C 150h reserve | 1 | 84.2 | EUR
1014 | HDCFD | CCT15551 | IHP+ 45mm 7day 1C 6 year reserve | 1 | 156 | EUR
1015 | HDCFD | CCT15553 | IHP+ 45mm 7day 2C 6 year reserve | 1 | 173 | EUR
1016 | HDCFD | CCT15854 | DIGITAL TIME SWITCHES 24H/7D 18MM 1 CHAN | 1 | 113.5 | EUR
1017 | HDCFD | CCT15860 | IHP+ data key programming | 1 | 160 | EUR
1018 | HDCFD | EZ9F23106 | Easy9 1P 6A, 3kA B Eğrisi Otomat | 12 | 3.8 | EUR
1019 | HDCFD | EZ9F23110 | Easy9 1P 10A, 3kA B Eğrisi Otomat | 12 | 3.1 | EUR
1020 | HDCFD | EZ9F23116 | Easy9 1P 16A, 3kA B Eğrisi Otomat | 12 | 3.1 | EUR
1021 | HDCFD | EZ9F23120 | Easy9 1P 20A, 3kA B Eğrisi Otomat | 12 | 3.1 | EUR
1022 | HDCFD | EZ9F23125 | Easy9 1P 25A, 3kA B Eğrisi Otomat | 12 | 3.1 | EUR
1023 | HDCFD | EZ9F23132 | Easy9 1P 32A, 3kA B Eğrisi Otomat | 12 | 4 | EUR
1024 | HDCFD | EZ9F23140 | Easy9 1P 40A, 3kA B Eğrisi Otomat | 12 | 4.7 | EUR
1025 | HDCFD | EZ9F26106 | Easy9 1P 6A, 6kA B Eğrisi Otomat | 12 | 4.2 | EUR
1026 | HDCFD | EZ9F26110 | Easy9 1P 10A, 6kA B Eğrisi Otomat | 12 | 3.9 | EUR
1027 | HDCFD | EZ9F26116 | Easy9 1P 16A, 6kA B Eğrisi Otomat | 12 | 3.9 | EUR
1028 | HDCFD | EZ9F43102 | Easy9 1P 2A, 3kA C Eğrisi Otomat | 12 | 5.6 | EUR
1029 | HDCFD | EZ9F43104 | Easy9 1P 4A, 3kA C Eğrisi Otomat | 12 | 5.6 | EUR
1030 | HDCFD | EZ9F43106 | Easy9 1P 6A, 3kA C Eğrisi Otomat | 12 | 3.8 | EUR
1031 | HDCFD | EZ9F43110 | Easy9 1P 10A, 3kA C Eğrisi Otomat | 12 | 3.1 | EUR
1032 | HDCFD | EZ9F43116 | Easy9 1P 16A, 3kA C Eğrisi Otomat | 12 | 3.1 | EUR
1033 | HDCFD | EZ9F43120 | Easy9 1P 20A, 3kA C Eğrisi Otomat | 12 | 3.1 | EUR
1034 | HDCFD | EZ9F43125 | Easy9 1P 25A, 3kA C Eğrisi Otomat | 12 | 3.1 | EUR
1035 | HDCFD | EZ9F43132 | Easy9 1P 32A, 3kA C Eğrisi Otomat | 12 | 4 | EUR
1036 | HDCFD | EZ9F43140 | Easy9 1P 40A, 3kA C Eğrisi Otomat | 12 | 4.7 | EUR
1037 | HDCFD | EZ9F43150 | Easy9 1P 50A, 3kA C Eğrisi Otomat | 12 | 6.1 | EUR
1038 | HDCFD | EZ9F43163 | Easy9 1P 63A, 3kA C Eğrisi Otomat | 12 | 7 | EUR
1039 | HDCFD | EZ9F43206 | Easy9 2P 6A3kA C Eğrisi Otomat | 6 | 12.2 | EUR
1040 | HDCFD | EZ9F43210 | Easy9 2P 10A3kA C Eğrisi Otomat | 6 | 12.2 | EUR
1041 | HDCFD | EZ9F43216 | Easy9 2P 16A3kA C Eğrisi Otomat | 6 | 12.3 | EUR
1042 | HDCFD | EZ9F43220 | Easy9 2P 20A3kA C Eğrisi Otomat | 6 | 12.2 | EUR
1043 | HDCFD | EZ9F43225 | Easy9 2P 25A3kA C Eğrisi Otomat | 6 | 12.2 | EUR
1044 | HDCFD | EZ9F43232 | Easy9 2P 32A3kA C Eğrisi Otomat | 6 | 12.7 | EUR
1045 | HDCFD | EZ9F43240 | Easy9 2P 40A3kA C Eğrisi Otomat | 6 | 13.1 | EUR
1046 | HDCFD | EZ9F43250 | Easy9 2P 50A3kA C Eğrisi Otomat | 6 | 17.4 | EUR
1047 | HDCFD | EZ9F43263 | Easy9 2P 63A, 3kA C Eğrisi Otomat | 6 | 18.8 | EUR
1048 | HDCFD | EZ9F43306 | Easy9 3P 6A, 3kA C Eğrisi Otomat | 4 | 16 | EUR
1049 | HDCFD | EZ9F43310 | Easy9 3P 10A, 3kA C Eğrisi Otomat | 4 | 14.7 | EUR
1050 | HDCFD | EZ9F43316 | Easy9 3P 16A, 3kA C Eğrisi Otomat | 4 | 14.7 | EUR
1051 | HDCFD | EZ9F43320 | Easy9 3P 20A, 3kA C Eğrisi Otomat | 4 | 14.7 | EUR
1052 | HDCFD | EZ9F43325 | Easy9 3P 25A, 3kA C Eğrisi Otomat | 4 | 14.7 | EUR
1053 | HDCFD | EZ9F43332 | Easy9 3P 32A, 3kA C Eğrisi Otomat | 4 | 16.6 | EUR
1054 | HDCFD | EZ9F43340 | Easy9 3P 40A, 3kA C Eğrisi Otomat | 4 | 18.3 | EUR
1055 | HDCFD | EZ9F43350 | Easy9 3P 50A, 3kA C Eğrisi Otomat | 4 | 21.4 | EUR
1056 | HDCFD | EZ9F43363 | Easy9 3P 63A, 3kA C Eğrisi Otomat | 4 | 23.3 | EUR
1057 | HDCFD | EZ9F43406 | Easy9 4P 6A, 3kA C Eğrisi Otomat | 3 | 21.6 | EUR
1058 | HDCFD | EZ9F43410 | Easy9 4P 10A, 3kA C Eğrisi Otomat | 3 | 20.3 | EUR
1059 | HDCFD | EZ9F43416 | Easy9 4P 16A, 3kA C Eğrisi Otomat | 3 | 20.3 | EUR
1060 | HDCFD | EZ9F43420 | Easy9 4P 20A, 3kA C Eğrisi Otomat | 3 | 20.3 | EUR
1061 | HDCFD | EZ9F43425 | Easy9 4P 25A, 3kA C Eğrisi Otomat | 3 | 20.3 | EUR
1062 | HDCFD | EZ9F43432 | Easy9 4P 32A, 3kA C Eğrisi Otomat | 3 | 20.9 | EUR
1063 | HDCFD | EZ9F43440 | Easy9 4P 40A, 3kA C Eğrisi Otomat | 3 | 22.8 | EUR
1064 | HDCFD | EZ9F43450 | Easy9 4P 50A, 3kA C Eğrisi Otomat | 3 | 30.2 | EUR
1065 | HDCFD | EZ9F43463 | Easy9 4P 63A, 3kA C Eğrisi Otomat | 3 | 32.1 | EUR
1066 | HDCFD | EZ9F51106 | Easy9 1P 6A, 10kA C Eğrisi Otomat | 12 | 5.9 | EUR
1067 | HDCFD | EZ9F14106 | Easy9 1P 6A, 4,5kA B Eğrisi Otomat | 3 | 4.1 | EUR
1068 | HDCFD | EZ9F51110 | Easy9 1P 10A, 10kA C Eğrisi Otomat | 12 | 5.6 | EUR
1069 | HDCFD | EZ9F14110 | Easy9 1P 10A, 4,5kA B Eğrisi Otomat | 3 | 3.4 | EUR
1070 | HDCFD | EZ9F51116 | Easy9 1P 16A, 10kA C Eğrisi Otomat | 12 | 5.6 | EUR
1071 | HDCFD | EZ9F14116 | Easy9 1P 16A, 4,5kA B Eğrisi Otomat | 3 | 3.4 | EUR
1072 | HDCFD | EZ9F51120 | Easy9 1P 20A, 10kA C Eğrisi Otomat | 12 | 5.6 | EUR
1073 | HDCFD | EZ9F14120 | Easy9 1P 20A, 4,5kA B Eğrisi Otomat | 3 | 3.4 | EUR
1074 | HDCFD | EZ9F51125 | Easy9 1P 25A, 10kA C Eğrisi Otomat | 12 | 5.6 | EUR
1075 | HDCFD | EZ9F14125 | Easy9 1P 25A, 4,5kA B Eğrisi Otomat | 3 | 3.4 | EUR
1076 | HDCFD | EZ9F51132 | Easy9 1P 32A, 10kA C Eğrisi Otomat | 12 | 6.4 | EUR
1077 | HDCFD | EZ9F14132 | Easy9 1P 32A, 4,5kA B Eğrisi Otomat | 3 | 4.3 | EUR
1078 | HDCFD | EZ9F51140 | Easy9 1P 40A, 10kA C Eğrisi Otomat | 12 | 8.1 | EUR
1079 | HDCFD | EZ9F14140 | Easy9 1P 40A, 4,5kA B Eğrisi Otomat | 3 | 5 | EUR
1080 | HDCFD | EZ9F51163 | Easy9 1P 63A, 10kA C Eğrisi Otomat | 12 | 11.9 | EUR
1081 | HDCFD | EZ9F51232 | Easy9 2P 32A, 10kA C Eğrisi Otomat | 6 | 18.9 | EUR
1082 | HDCFD | EZ9F34106 | Easy9 1P 6A, 4,5kA C Eğrisi Otomat | 3 | 4 | EUR
1083 | HDCFD | EZ9F51306 | Easy9 3P 6A, 10kA C Eğrisi Otomat | 4 | 26.9 | EUR
1084 | HDCFD | EZ9F34110 | Easy9 1P 10A, 4,5kA C Eğrisi Otomat | 3 | 3.3 | EUR
1085 | HDCFD | EZ9F51310 | Easy9 3P 10A, 10kA C Eğrisi Otomat | 4 | 26.4 | EUR
1086 | HDCFD | EZ9F34116 | Easy9 1P 16A, 4,5kA C Eğrisi Otomat | 3 | 3.3 | EUR
1087 | HDCFD | EZ9F51316 | Easy9 3P 16A, 10kA C Eğrisi Otomat | 4 | 26.4 | EUR
1088 | HDCFD | EZ9F34120 | Easy9 1P 20A, 4,5kA C Eğrisi Otomat | 3 | 3.3 | EUR
1089 | HDCFD | EZ9F51320 | Easy9 3P 20A, 10kA C Eğrisi Otomat | 4 | 26.4 | EUR
1090 | HDCFD | EZ9F34125 | Easy9 1P 25A, 4,5kA C Eğrisi Otomat | 3 | 3.3 | EUR
1091 | HDCFD | EZ9F51325 | Easy9 3P 25A, 10kA C Eğrisi Otomat | 4 | 26.4 | EUR
1092 | HDCFD | EZ9F34132 | Easy9 1P 32A, 4,5kA C Eğrisi Otomat | 3 | 4.2 | EUR
1093 | HDCFD | EZ9F51332 | Easy9 3P 32A, 10kA C Eğrisi Otomat | 4 | 27.9 | EUR
1094 | HDCFD | EZ9F34140 | Easy9 1P 40A, 4,5kA C Eğrisi Otomat | 3 | 4.9 | EUR
1095 | HDCFD | EZ9F51340 | Easy9 3P 40A, 10kA C Eğrisi Otomat | 4 | 30.3 | EUR
1096 | HDCFD | EZ9F34150 | Easy9 1P 50A, 4,5kA C Eğrisi Otomat | 3 | 6.4 | EUR
1097 | HDCFD | EZ9F51363 | Easy9 3P 63A, 10kA C Eğrisi Otomat | 4 | 51.3 | EUR
1098 | HDCFD | EZ9F34163 | Easy9 1P 63A, 4,5kA C Eğrisi Otomat | 3 | 7.4 | EUR
1099 | HDCFD | EZ9F51206 | Easy9 2P 6A, 10kA C Eğrisi Otomat | 3 | 13.5 | EUR
1100 | HDCFD | EZ9F51216 | Easy9 2P 16A, 10kA C Eğrisi Otomat | 3 | 14.5 | EUR
1101 | HDCFD | EZ9F51220 | Easy9 2P 20A, 10kA C Eğrisi Otomat | 3 | 15 | EUR
1102 | HDCFD | EZ9F51232 | Easy9 2P 32A, 10kA C Eğrisi Otomat | 3 | 18.9 | EUR
1103 | HDCFD | EZ9F51240 | Easy9 2P 40A, 10kA C Eğrisi Otomat | 3 | 19.5 | EUR
1104 | HDCFD | EZ9F51263 | Easy9 2P 63A, 10kA C Eğrisi Otomat | 3 | 19.8 | EUR
1105 | HDCFD | EZ9F51420 | Easy9 4P 20A, 10kA C Eğrisi Otomat | 3 | 55 | EUR
1106 | HDCFD | EZ9F51463 | Easy9 4P 63A, 10kA C Eğrisi Otomat | 3 | 41.5 | EUR
1107 | HDCFD | EZ9F51432 | Easy9 4P 32A, 10kA C Eğrisi Otomat | 3 | 35.5 | EUR
1108 | HDCFD | EZ9F34206 | Easy9 2P 6A, 4,5kA C Eğrisi Otomat | 3 | 12.8 | EUR
1109 | HDCFD | EZ9F51440 | Easy9 4P 40A, 10kA C Eğrisi Otomat | 3 | 41.3 | EUR
1110 | HDCFD | EZ9F56106 | Easy9 1P 6A, 6kA C Eğrisi Otomat | 12 | 4.1 | EUR
1111 | HDCFD | EZ9F34210 | Easy9 2P 10A, 4,5kA C Eğrisi Otomat | 3 | 12.8 | EUR
1112 | HDCFD | EZ9F56110 | Easy9 1P 10A, 6kA C Eğrisi Otomat | 12 | 3.8 | EUR
1113 | HDCFD | EZ9F34216 | Easy9 2P 16A, 4,5kA C Eğrisi Otomat | 3 | 13.1 | EUR
1114 | HDCFD | EZ9F56116 | Easy9 1P 16A, 6kA C Eğrisi Otomat | 12 | 3.8 | EUR
1115 | HDCFD | EZ9F34220 | Easy9 2P 20A, 4,5kA C Eğrisi Otomat | 3 | 12.8 | EUR
1116 | HDCFD | EZ9F56120 | Easy9 1P 20A, 6kA C Eğrisi Otomat | 12 | 3.8 | EUR
1117 | HDCFD | EZ9F34225 | Easy9 2P 25A, 4,5kA C Eğrisi Otomat | 3 | 12.8 | EUR
1118 | HDCFD | EZ9F56125 | Easy9 1P 25A, 6kA C Eğrisi Otomat | 12 | 3.8 | EUR
1119 | HDCFD | EZ9F34232 | Easy9 2P 32A, 4,5kA C Eğrisi Otomat | 3 | 13.4 | EUR
1120 | HDCFD | EZ9F56132 | Easy9 1P 32A, 6kA C Eğrisi Otomat | 12 | 4.4 | EUR
1121 | HDCFD | EZ9F34240 | Easy9 2P 40A, 4,5kA C Eğrisi Otomat | 3 | 13.8 | EUR
1122 | HDCFD | EZ9F56140 | Easy9 1P 40A, 6kA C Eğrisi Otomat | 12 | 5.4 | EUR
1123 | HDCFD | EZ9F34250 | Easy9 2P 50A, 4,5kA C Eğrisi Otomat | 3 | 18.3 | EUR
1124 | HDCFD | EZ9F56150 | Easy9 1P 50A, 6kA C Eğrisi Otomat | 12 | 6.6 | EUR
1125 | HDCFD | EZ9F34263 | Easy9 2P 63A, 4,5kA C Eğrisi Otomat | 3 | 19.9 | EUR
1126 | HDCFD | EZ9F56163 | Easy9 1P 63A, 6kA C Eğrisi Otomat | 12 | 7.2 | EUR
1127 | HDCFD | EZ9F34306 | Easy9 3P 6A, 4,5kA C Eğrisi Otomat | 3 | 16.8 | EUR
1128 | HDCFD | EZ9F56206 | Easy9 2P 6A, 6kA C Eğrisi Otomat | 6 | 13.8 | EUR
1129 | HDCFD | EZ9F34310 | Easy9 3P 10A, 4,5kA C Eğrisi Otomat | 3 | 15.5 | EUR
1130 | HDCFD | EZ9F56210 | Easy9 2P 10A, 6kA C Eğrisi Otomat | 6 | 13.8 | EUR
1131 | HDCFD | EZ9F34316 | Easy9 3P 16A, 4,5kA C Eğrisi Otomat | 3 | 15.5 | EUR
1132 | HDCFD | EZ9F56216 | Easy9 2P 16A, 6kA C Eğrisi Otomat | 6 | 13.8 | EUR
1133 | HDCFD | EZ9F34320 | Easy9 3P 20A, 4,5kA C Eğrisi Otomat | 3 | 15.5 | EUR
1134 | HDCFD | EZ9F56220 | Easy9 2P 20A, 6kA C Eğrisi Otomat | 6 | 13.8 | EUR
1135 | HDCFD | EZ9F34325 | Easy9 3P 25A, 4,5kA C Eğrisi Otomat | 3 | 15.5 | EUR
1136 | HDCFD | EZ9F56225 | Easy9 2P 25A, 6kA C Eğrisi Otomat | 6 | 13.8 | EUR
1137 | HDCFD | EZ9F34332 | Easy9 3P 32A, 4,5kA C Eğrisi Otomat | 3 | 17.4 | EUR
1138 | HDCFD | EZ9F56232 | Easy9 2P 32A, 6kA C Eğrisi Otomat | 6 | 14.4 | EUR
1139 | HDCFD | EZ9F34340 | Easy9 3P 40A, 4,5kA C Eğrisi Otomat | 3 | 19.2 | EUR
1140 | HDCFD | EZ9F56240 | Easy9 2P 40A, 6kA C Eğrisi Otomat | 6 | 15.1 | EUR
1141 | HDCFD | EZ9F34350 | Easy9 3P 50A, 4,5kA C Eğrisi Otomat | 3 | 22.5 | EUR
1142 | HDCFD | EZ9F56250 | Easy9 2P 50A, 6kA C Eğrisi Otomat | 6 | 19.5 | EUR
1143 | HDCFD | EZ9F34363 | Easy9 3P 63A, 4,5kA C Eğrisi Otomat | 3 | 24.5 | EUR
1144 | HDCFD | EZ9F56263 | Easy9 2P 63A, 6kA C Eğrisi Otomat | 6 | 23.7 | EUR
1145 | HDCFD | EZ9F34406 | Easy9 4P 6A, 4,5kA C Eğrisi Otomat | 3 | 22.8 | EUR
1146 | HDCFD | EZ9F56306 | Easy9 3P 6A, 6kA C Eğrisi Otomat | 4 | 19.7 | EUR
1147 | HDCFD | EZ9F34410 | Easy9 4P 10A, 4,5kA C Eğrisi Otomat | 3 | 21.4 | EUR
1148 | HDCFD | EZ9F56310 | Easy9 3P 10A, 6kA C Eğrisi Otomat | 4 | 19.5 | EUR
1149 | HDCFD | EZ9F34416 | Easy9 4P 16A, 4,5kA C Eğrisi Otomat | 3 | 21.4 | EUR
1150 | HDCFD | EZ9F56316 | Easy9 3P 16A, 6kA C Eğrisi Otomat | 4 | 19.4 | EUR
1151 | HDCFD | EZ9F34420 | Easy9 4P 20A, 4,5kA C Eğrisi Otomat | 3 | 21.4 | EUR
1152 | HDCFD | EZ9F56320 | Easy9 3P 20A, 6kA C Eğrisi Otomat | 4 | 19.4 | EUR
1153 | HDCFD | EZ9F34425 | Easy9 4P 25A, 4,5kA C Eğrisi Otomat | 3 | 21.4 | EUR
1154 | HDCFD | EZ9F56325 | Easy9 3P 25A, 6kA C Eğrisi Otomat | 4 | 19.5 | EUR
1155 | HDCFD | EZ9F34432 | Easy9 4P 40A, 4,5kA C Eğrisi Otomat | 3 | 22.1 | EUR
1156 | HDCFD | EZ9F56332 | Easy9 3P 32A, 6kA C Eğrisi Otomat | 4 | 20 | EUR
1157 | HDCFD | EZ9F34440 | Easy9 4P 50A, 4,5kA C Eğrisi Otomat | 3 | 24 | EUR
1158 | HDCFD | EZ9F56340 | Easy9 3P 40A, 6kA C Eğrisi Otomat | 4 | 22 | EUR
1159 | HDCFD | EZ9F34450 | Easy9 4P 50A, 4,5kA C Eğrisi Otomat | 3 | 31.7 | EUR
1160 | HDCFD | EZ9F56350 | Easy9 3P 50A, 6kA C Eğrisi Otomat | 4 | 26.8 | EUR
1161 | HDCFD | EZ9F34463 | Easy9 4P 63A, 4,5kA C Eğrisi Otomat | 3 | 33.7 | EUR
1162 | HDCFD | EZ9F56363 | Easy9 3P 63A, 6kA C Eğrisi Otomat | 4 | 29 | EUR
1163 | HDCFD | EZ9F56406 | Easy9 4P 6A, 6kA C Eğrisi Otomat | 3 | 25.3 | EUR
1164 | HDCFD | EZ9F56410 | Easy9 4P 10A, 6kA C Eğrisi Otomat | 3 | 24.8 | EUR
1165 | HDCFD | EZ9F56416 | Easy9 4P 16A, 6kA C Eğrisi Otomat | 3 | 24.6 | EUR
1166 | HDCFD | EZ9F56420 | Easy9 4P 20A, 6kA C Eğrisi Otomat | 3 | 24.6 | EUR
1167 | HDCFD | EZ9F56425 | Easy9 4P 25A, 6kA C Eğrisi Otomat | 3 | 24.6 | EUR
1168 | HDCFD | EZ9F56432 | Easy9 4P 32A, 6kA C Eğrisi Otomat | 3 | 25.3 | EUR
1169 | HDCFD | EZ9F56440 | Easy9 4P 40A, 6kA C Eğrisi Otomat | 3 | 28.5 | EUR
1170 | HDCFD | EZ9F56450 | Easy9 4P 50A, 6kA C Eğrisi Otomat | 3 | 34.5 | EUR
1171 | HDCFD | EZ9F56463 | Easy9 4P 63A, 6kA C Eğrisi Otomat | 3 | 41.7 | EUR
1172 | HDCFD | EZ9L33345 | Easy9 Parafudr T2 3P 45KA 400V | 1 | 83.8 | EUR
1173 | HDCFD | EZ9L33620 | Easy9 Parafudr 1P-N 20kA | 1 | 64.4 | EUR
1174 | HDCFD | EZ9L33720 | Easy9 Parafudr 3P-N 20kA | 1 | 92.1 | EUR
1175 | HDCFD | EZ9L33745 | Easy9 Parafudr T2 3P-N 45KA 400V | 1 | 97.4 | EUR
1176 | HDCFD | EZ9R05225 | Easy9 Kaçak Akım Koruma Rölesi 2P 25A 30MA AC-tip 230V | 1 | 29.8 | EUR
1177 | HDCFD | EZ9R05240 | Easy9 Kaçak Akım Koruma Rölesi 2P 40A 30MA AC-tip 230V | 1 | 31 | EUR
1178 | HDCFD | EZ9R05263 | Easy9 Kaçak Akım Koruma Rölesi 2P 63A 30MA AC-tip 230V | 1 | 38.6 | EUR
1179 | HDCFD | EZ9R05425 | Easy9 Kaçak Akım Koruma Rölesi 4P 25A 30MA AC-type 400V | 1 | 39.8 | EUR
1180 | HDCFD | EZ9R05440 | Easy9 Kaçak Akım Koruma Rölesi 4P 40A 30MA AC-type 400V | 1 | 41.1 | EUR
1181 | HDCFD | EZ9R05463 | Easy9 Kaçak Akım Koruma Rölesi 4P 63A 30MA AC-tip 400V | 1 | 47.7 | EUR
1182 | HDCFD | EZ9R63240 | Easy9 Kaçak Akım Koruma Rölesi 2P 40A 300MA AC-tip 230V | 1 | 28.3 | EUR
1183 | HDCFD | EZ9R63425 | Easy9 Kaçak Akım Koruma Rölesi 4P 25A 300MA AC-tip 400V | 1 | 35.1 | EUR
1184 | HDCFD | EZ9R63440 | Easy9 Kaçak Akım Koruma Rölesi 4P 40A 300MA AC-tip 400V | 1 | 37 | EUR
1185 | HDCFD | EZ9R63463 | Easy9 Kaçak Akım Koruma Rölesi 4P 63A 300MA AC-tip 400V | 1 | 41.7 | EUR
1186 | HDCFD | LVS04040 | Linergy - 4P 63A 24 Delikli (üstten beslemeli) | 1 | 108.4 | EUR
1187 | HDCFD | LVS04041 | Linergy - 4P 63A 24 Delikli (alttan beslemeli) | 1 | 113.6 | EUR
1188 | HDCFD | MIP10104 | Mini Pragma 4 modül sıvaüstü opak kapak | 1 | 16.6 | EUR
1189 | HDCFD | MIP10104T | Mini Pragma 4 modül sıvaüstü dumanlı kapak | 1 | 16.6 | EUR
1190 | HDCFD | MIP10106 | Mini Pragma 6 modül sıvaüstü opak kapak | 1 | 18 | EUR
1191 | HDCFD | MIP10106T | Mini Pragma 6 modül sıvaüstü dumanlı kapak | 1 | 18 | EUR
1192 | HDCFD | MIP10108 | Mini Pragma 8 modül sıvaüstü opak kapak | 1 | 19.9 | EUR
1193 | HDCFD | MIP10108T | Mini Pragma 8 modül sıvaüstü dumanlı kapak | 1 | 19.9 | EUR
1194 | HDCFD | MIP10112 | Mini Pragma 12 modül sıvaüstü opak kapak | 1 | 27.3 | EUR
1195 | HDCFD | MIP10112T | Mini Pragma 12 modül sıvaüstü dumanlı kapak | 1 | 27.3 | EUR
1196 | HDCFD | MIP10118 | Mini Pragma 18 modül sıvaüstü opak kapak | 1 | 37.8 | EUR
1197 | HDCFD | MIP10118T | Mini Pragma 18 modül sıvaüstü dumanlı kapak | 1 | 37.8 | EUR
1198 | HDCFD | MIP10212 | Mini Pragma 2x12 modül sıvaüstü opak kapak | 1 | 52.2 | EUR
1199 | HDCFD | MIP10212T | Mini Pragma 2x12 modül sıvaüstü dumanlı kapak | 1 | 48 | EUR
1200 | HDCFD | MIP10312 | Mini Pragma 3x12 modül sıvaüstü opak kapak | 1 | 68.4 | EUR
1201 | HDCFD | MIP10312T | Mini Pragma 3x12 modül sıvaüstü dumanlı kapak | 1 | 68.4 | EUR
1202 | HDCFD | MIP20104T | Mini Pragma 4 modül sıvaaltı dumanlı kapak | 1 | 16.6 | EUR
1203 | HDCFD | MIP20108 | Mini Pragma 8 modül sıvaaltı opak kapak | 1 | 19.9 | EUR
1204 | HDCFD | MIP20108T | Mini Pragma 8 modül sıvaaltı dumanlı kapak | 1 | 19.9 | EUR
1205 | HDCFD | MIP20112 | Mini Pragma 12 modül sıvaaltı opak kapak | 1 | 27.3 | EUR
1206 | HDCFD | MIP20112T | Mini Pragma 12 modül sıvaaltı dumanlı kapak | 1 | 27.3 | EUR
1207 | HDCFD | MIP20118 | Mini Pragma 18 modül sıvaaltı opak kapak | 1 | 37.8 | EUR
1208 | HDCFD | MIP20118T | Mini Pragma 18 modül sıvaaltı dumanlı kapak | 1 | 37.8 | EUR
1209 | HDCFD | MIP20212 | Mini Pragma 2x12 modül sıvaaltı opak kapak | 1 | 48 | EUR
1210 | HDCFD | MIP20212T | Mini Pragma 2x12 modül sıvaaltı dumanlı kapak | 1 | 48 | EUR
1211 | HDCFD | MIP20312 | Mini Pragma 3x12 modül sıvaaltı opak kapak | 1 | 62.8 | EUR
1212 | HDCFD | MIP20312T | Mini Pragma 3x12 modül sıvaaltı dumanlı kapak | 1 | 62.8 | EUR
1213 | HDCFD | MIP99036 | Terminal blok desteği (2li paket) - kesilebilir | 1 | 7.4 | EUR
1214 | HDCFD | MIP99038 | Terminal bloğu 8 delikli | 1 | 5.4 | EUR
1215 | HDCFD | MIP99039 | Terminal bloğu 16 delikli | 1 | 9 | EUR
1216 | HDCFD | MIP99046 | Kilit | 1 | 53.5 | EUR
1217 | HDCFD | MIP99047 | Alçıpan duvar sıvaaltı montaj kiti | 1 | 8 | EUR
1218 | HDCFD | PRA15113 | Pragma 1R 13 Şeffaf Kapı | 1 | 33.5 | EUR
1219 | HDCFD | PRA15118 | Pragma 1R 18 Şeffaf Kapı | 1 | 38.1 | EUR
1220 | HDCFD | PRA15124 | Pragma 1R 24 Şeffaf Kapı | 1 | 184 | EUR
1221 | HDCFD | PRA15213 | Pragma 2R 13 Şeffaf Kapı | 1 | 54.8 | EUR
1222 | HDCFD | PRA15218 | Pragma 2R 18 Şeffaf Kapı | 1 | 38.1 | EUR
1223 | HDCFD | PRA15224 | Pragma 2R 24 Şeffaf Kapı | 1 | 208 | EUR
1224 | HDCFD | PRA15313 | Pragma 3R 13 Şeffaf Kapı | 1 | 41 | EUR
1225 | HDCFD | PRA15318 | Pragma 3R 18 Şeffaf Kapı | 1 | 41 | EUR
1226 | HDCFD | PRA15324 | Pragma 3R 24 Şeffaf Kapı | 1 | 244 | EUR
1227 | HDCFD | PRA15413 | Pragma 4R 13 Şeffaf Kapı | 1 | 57.8 | EUR
1228 | HDCFD | PRA15418 | Pragma 4R 18 Şeffaf Kapı | 1 | 68.3 | EUR
1229 | HDCFD | PRA15424 | Pragma 4R 24 Şeffaf Kapı | 1 | 278 | EUR
1230 | HDCFD | PRA15524 | Pragma 5R 24 Şeffaf Kapı | 1 | 314 | EUR
1231 | HDCFD | PRA15624 | Pragma 6R 24 Şeffaf Kapı | 1 | 346 | EUR
1232 | HDCFD | PRA16113 | Pragma 1R 13 Opak Kapı | 1 | 25.9 | EUR
1233 | HDCFD | PRA16118 | Pragma 1R 18 Opak Kapı | 1 | 29 | EUR
1234 | HDCFD | PRA16124 | Pragma 1R 24 Opak Kapı | 1 | 95.6 | EUR
1235 | HDCFD | PRA16213 | Pragma 2R 13 Opak Kapı | 1 | 41 | EUR
1236 | HDCFD | PRA16218 | Pragma 2R 18 Opak Kapı | 1 | 45.6 | EUR
1237 | HDCFD | PRA16224 | Pragma 2R 24 Opak Kapı | 1 | 287 | EUR
1238 | HDCFD | PRA16313 | Pragma 3R 13 Opak Kapı | 1 | 45.6 | EUR
1239 | HDCFD | PRA16318 | Pragma 3R 18 Opak Kapı | 1 | 51.6 | EUR
1240 | HDCFD | PRA16324 | Pragma 3R 24 Opak Kapı | 1 | 156 | EUR
1241 | HDCFD | PRA16413 | Pragma 4R 13 Opak Kapı | 1 | 57.8 | EUR
1242 | HDCFD | PRA16418 | Pragma 4R 18 Opak Kapı | 1 | 60.8 | EUR
1243 | HDCFD | PRA16424 | Pragma 4R 24 Opak Kapı | 1 | 172 | EUR
1244 | HDCFD | PRA16524 | Pragma 5R 24 Opak Kapı | 1 | 197 | EUR
1245 | HDCFD | PRA16624 | Pragma 6R 24 Opak Kapı | 1 | 215 | EUR
1246 | HDCFD | PRA20113 | Pragma 1R 13 Yüzey Kapak | 1 | 89.5 | EUR
1247 | HDCFD | PRA20118 | Pragma 1R 18 Yüzey Kapak | 1 | 112.2 | EUR
1248 | HDCFD | PRA20124 | Pragma 1R 24 Yüzey Kapak | 1 | 291 | EUR
1249 | HDCFD | PRA20213 | Pragma 2R 13 Yüzey Kapak | 1 | 103.1 | EUR
1250 | HDCFD | PRA20218 | Pragma 2R 18 Yüzey Kapak | 1 | 139.4 | EUR
1251 | HDCFD | PRA20224 | Pragma 2R 24 Yüzey Kapak | 1 | 352 | EUR
1252 | HDCFD | PRA20313 | Pragma 3R 13 Yüzey Kapak | 1 | 134.9 | EUR
1253 | HDCFD | PRA20318 | Pragma 3R 18 Yüzey Kapak | 1 | 152 | EUR
1254 | HDCFD | PRA20324 | Pragma 3R 24 Yüzey Kapak | 1 | 411 | EUR
1255 | HDCFD | PRA20413 | Pragma 4R 13 Yüzey Kapak | 1 | 150 | EUR
1256 | HDCFD | PRA20418 | Pragma 4R 18 Yüzey Kapak | 1 | 297 | EUR
1257 | HDCFD | PRA20424 | Pragma 4R 24 Yüzey Kapak | 1 | 488 | EUR
1258 | HDCFD | PRA20524 | Pragma 5R 24 Yüzey Kapak | 1 | 544 | EUR
1259 | HDCFD | PRA20624 | Pragma 6R 24 Yüzey Kapak | 1 | 589 | EUR
1260 | HDCFD | PRA25124 | Pragma 1R 24 Sıva Altı Kapak | 1 | 291 | EUR
1261 | HDCFD | PRA25213 | Pragma 2R 13 Sıva Altı Kapak | 1 | 121.3 | EUR
1262 | HDCFD | PRA25218 | Pragma 2R 18 Sıva Altı Kapak | 1 | 163 | EUR
1263 | HDCFD | PRA25224 | Pragma 2R 24 Sıva Altı Kapak | 1 | 352 | EUR
1264 | HDCFD | PRA25313 | Pragma 3R 13 Sıva Altı Kapak | 1 | 160 | EUR
1265 | HDCFD | PRA25318 | Pragma 3R 18 Sıva Altı Kapak | 1 | 185 | EUR
1266 | HDCFD | PRA25324 | Pragma 3R 24 Sıva Altı Kapak | 1 | 411 | EUR
1267 | HDCFD | PRA25413 | Pragma 4R 13 Sıva Altı Kapak | 1 | 214 | EUR
1268 | HDCFD | PRA25418 | Pragma 4R 18 Sıva Altı Kapak | 1 | 297 | EUR
1269 | HDCFD | PRA25424 | Pragma 4R 24 Sıva Altı Kapak | 1 | 488 | EUR
1270 | HDCFD | PRA25524 | Pragma 5R 24 Sıva Altı Kapak | 1 | 544 | EUR
1271 | HDCFD | PRA25624 | Pragma 6R 24 Sıva Altı Kapak | 1 | 589 | EUR
1272 | HDCWD | 3201-301-0300 | Monofaze, 1*16A Kauçuk Düz Fiş | 60 | 3.1 | EUR
1273 | HDCWD | 3201-302-0300 | Monofaze, 1*16A Kauçuk Eğik Fiş | 45 | 3.8 | EUR
1274 | HDCWD | 3201-360-0300 | Monofaze, 1*16A Kauçuk Uzatma Prizi | 40 | 4.5 | EUR
1275 | HDCWD | 3201-362-0300 | Monofaze, 1*16A Kauçuk Duvar Prizi | 30 | 5.8 | EUR
1276 | HDCWD | 3201-364-0900 | Monofaze, 1*16A Makine Prizi | 30 | 5.4 | EUR
1277 | HDCWD | 3201-366-0301 | Monofaze, Yeni 1*16A Kauçuk Üçlü Grup Priz | 12 | 9.6 | EUR
1278 | HDCWD | 3201-367-0900 | Monofaze, 1*16A Pano Prizi | 100 | 3.1 | EUR
1279 | HDCWD | 3273-301-0365 | 200A, 16-50mm Kaynak Düz Fiş | 50 | 12.6 | EUR
1280 | HDCWD | 3273-368-0365 | 200A, 16-50mm Kaynak Trafo Prizi | 50 | 16.9 | EUR
1281 | HDCWD | 3274-301-0366 | 400A, 50-95mm Kaynak Düz Fiş | 50 | 13.1 | EUR
1282 | HDCWD | 3274-360-0366 | 400A, 50-95mm Kaynak Uzatma Prizi | 50 | 13.7 | EUR
1283 | HDCWD | 3274-368-0366 | 400A, 50-95mm Kaynak Trafo Prizi | 50 | 17.1 | EUR
1284 | HDCWD | 3477-757-0600 | Kombinasyon kutusu, 130*220, IP54 | 1 | 11.5 | EUR
1285 | HDCWD | 3477-758-0600 | Kombinasyon kutusu, 220*300, IP54 | 1 | 19 | EUR
1286 | HDCWD | 81178 | 3x63A, monofaze, 2P+T, IP67, VİDALI, Duvar Prizi | 1 | 119.9 | EUR
1287 | HDCWD | 81182 | 4x63A, trifaze, 3P+T, IP67, VİDALI, Duvar Prizi | 1 | 124.7 | EUR
1288 | HDCWD | 81183 | 5x63A, trifaze, 3P+N+T, IP67, VİDALI Duvar Prizi | 1 | 134.4 | EUR
1289 | HDCWD | 81194 | 4x125A, trifaze, 3P+T, IP67, VİDALI, Duvar Prizi | 1 | 249 | EUR
1290 | HDCWD | 81195 | 5x125A, trifaze, 3P+N+T, IP67, VİDALI, Duvar Prizi | 1 | 267 | EUR
1291 | HDCWD | 81278 | 3x63A, monofaze, 2P+T, IP67, VİDALI, Eğik makina prizi | 1 | 90 | EUR
1292 | HDCWD | 81282 | 4x63A, trifaze, 3P+T, IP67, VİDALI, Eğik Makine Prizi | 1 | 87.3 | EUR
1293 | HDCWD | 81283 | 5x63A, trifaze, 3P+N+T, IP67, VİDALI Eğik Makine Prizi | 1 | 97.1 | EUR
1294 | HDCWD | 81294 | 4x125A, trifaze, 3P+T, IP67, VİDALI, Eğik Makine Prizi | 1 | 111.3 | EUR
1295 | HDCWD | 81295 | 5x125A, trifaze, 3P+N+T, IP67, VİDALI, Eğik Makine Prizi | 1 | 142.6 | EUR
1296 | HDCWD | 81332 | 4x63A, trifaze, 3P+T, IP44, VİDALI, Düz Fiş | 1 | 65.8 | EUR
1297 | HDCWD | 81378 | 3x63A, monofaze, 2P+T, IP67, VİDALI, Düz Fiş | 1 | 79.7 | EUR
1298 | HDCWD | 81382 | 4x63A, trifaze, 3P+T, IP67, VİDALI, Düz Fiş | 1 | 74.3 | EUR
1299 | HDCWD | 81383 | 5x63A, trifaze, 3P+N+T, IP67, VİDALI Düz Fiş | 1 | 85.7 | EUR
1300 | HDCWD | 81394 | 4x125A, trifaze, 3P+T, IP67, VİDALI, Düz Fiş | 1 | 171 | EUR
1301 | HDCWD | 81395 | 5x125A, trifaze, 3P+N+T, IP67, VİDALI, Düz Fiş | 1 | 196 | EUR
1302 | HDCWD | 81432 | 4x63A, trifaze, 3P+T, IP44, VİDALI, Uzatma Prizi | 1 | 87.6 | EUR
1303 | HDCWD | 81478 | 3x63A, monofaze, 2P+T, IP67, VİDALI, Uzatma Prizi | 1 | 101.6 | EUR
1304 | HDCWD | 81482 | 4x63A, trifaze, 3P+T, IP67, VİDALI, Uzatma Prizi | 1 | 99.1 | EUR
1305 | HDCWD | 81483 | 5x63A, trifaze, 3P+N+T, IP67, VİDALI Uzatma Prizi | 1 | 116.1 | EUR
1306 | HDCWD | 81494 | 4x125A, trifaze, 3P+T, IP67, VİDALI, Uzatma Prizi | 1 | 188 | EUR
1307 | HDCWD | 81495 | 5x125A, trifaze, 3P+N+T, IP67, VİDALI, Uzatma Prizi | 1 | 201 | EUR
1308 | HDCWD | 81532 | 4x63A, trifaze, 3P+T, IP44, VİDALI, Düz Makine Fişi | 1 | 76.9 | EUR
1309 | HDCWD | 81533 | 5x63A, trifaze, 3P+N+T, IP44, VİDALI Düz Makine Fişi | 1 | 104.4 | EUR
1310 | HDCWD | 81582 | 4x63A, trifaze, 3P+T, IP67, VİDALI, Duvar Fişi | 1 | 140.8 | EUR
1311 | HDCWD | 81583 | 5x63A, trifaze, 3P+N+T, IP67, VİDALI Duvar Fişi | 1 | 161 | EUR
1312 | HDCWD | 81594 | 4x125A, trifaze, 3P+T, IP67, VİDALI, Duvar Fişi | 1 | 212 | EUR
1313 | HDCWD | 81595 | 5x125A, trifaze, 3P+N+T, IP67, VİDALI, Duvar Fişi | 1 | 227 | EUR
1314 | HDCWD | 81682 | 4x63A, trifaze, 3P + T, VİDALI, Düz Makina Prizi | 1 | 72.7 | EUR
1315 | HDCWD | 81683 | 5x63A, trifaze, 3P + T, VİDALI, Düz Makina Prizi | 1 | 94.7 | EUR
1316 | HDCWD | 81694 | 4x125A, trifaze, 3P+T, IP67, VİDALI, Düz Makina Prizi | 1 | 109.2 | EUR
1317 | HDCWD | 81695 | 5x125A, trifaze, 3P+T, IP67, VİDALI, Düz Makina Prizi | 1 | 132.6 | EUR
1318 | HDCWD | 81771 | 5x32A, trifaze, 3P+N+T, IP67, VİDALI, Eğik Fiş | 6 | 36.7 | EUR
1319 | HDCWD | 81804 | 3x16A, monofaze, 2P+T, IP44, VİDALI, Eğik Makine Fişi | 10 | 26.4 | EUR
1320 | HDCWD | 81809 | 5x16A, trifaze, 3P+N+T, IP44, VİDALI, Eğik Makine Fişi | 4 | 19.9 | EUR
1321 | HDCWD | 81821 | 5x32A, trifaze, 3P+N+T, IP44, VİDALI, Eğik Makine Fişi | 1 | 25.7 | EUR
1322 | HDCWD | 81882 | 4x63A, trifaze, 3P+T, IP67, VİDALI, Düz Makine Fişi | 1 | 101.1 | EUR
1323 | HDCWD | 81883 | 5x63A, trifaze, 3P+N+T, IP67, VİDALI Düz Makine Fişi | 1 | 122.5 | EUR
1324 | HDCWD | 81894 | 4x125A, trifaze, 3P+T, IP67, VİDALI, Düz Makine Fişi | 1 | 119 | EUR
1325 | HDCWD | 81895 | 5x125A, trifaze, 3P+N+T, IP67, VİDALI, Düz Makine Fişi | 1 | 190 | EUR
1326 | HDCWD | 82031 | 3 x 16, monofaze, 2P+T, IP44 Makina prizi | 1 | 102.5 | EUR
1327 | HDCWD | 82035 | 4 x 16, trifaze, 3P+T IP44 Makina prizi | 1 | 114.9 | EUR
1328 | HDCWD | 82036 | 5 x 16, trifaze, 3P+N+T IP44 Makina prizi | 1 | 129.7 | EUR
1329 | HDCWD | 82042 | 3 x 32, monofaze, 2P+T IP44 Makina prizi | 1 | 120.9 | EUR
1330 | HDCWD | 82046 | 4 x 32, trifaze, 3P+T IP44 Makina prizi | 1 | 138.3 | EUR
1331 | HDCWD | 82047 | 5 x 32, trifaze, 3P+N+T IP44 Makina prizi | 1 | 154 | EUR
1332 | HDCWD | 82081 | 3 x 16, monofaze, 2P+T, IP65 Makina prizi | 1 | 121.9 | EUR
1333 | HDCWD | 82085 | 4 x 16, trifaze, 3P+T IP65 Makina prizi | 1 | 154 | EUR
1334 | HDCWD | 82086 | 5 x 16, trifaze, 3P+N+T IP65 Makina prizi | 1 | 146.4 | EUR
1335 | HDCWD | 82092 | 3 x 32, monofaze, 2P+T IP65 Makina prizi | 1 | 159 | EUR
1336 | HDCWD | 82096 | 4 x 32, trifaze, 3P+T IP65 Makina prizi | 1 | 175 | EUR
1337 | HDCWD | 82097 | 5 x 32, trifaze, 3P+N+T IP65 Makina prizi | 1 | 196 | EUR
1338 | HDCWD | 83031 | 3 x 16, monofaze, 2P+T, IP44 Duvar prizi | 1 | 122.9 | EUR
1339 | HDCWD | 83036 | 5 x 16, trifaze, 3P+N+T IP44 Duvar prizi | 1 | 156 | EUR
1340 | HDCWD | 83042 | 3 x 32, monofaze, 2P+T IP44 Duvar prizi | 1 | 144.8 | EUR
1341 | HDCWD | 83046 | 4 x 32, trifaze, 3P+T IP44 Duvar prizi | 1 | 166 | EUR
1342 | HDCWD | 83047 | 5 x 32, trifaze, 3P+N+T IP44 Duvar prizi | 1 | 185 | EUR
1343 | HDCWD | 83085 | 4 x 16, trifaze, 3P+T IP44 Duvar prizi | 1 | 141.4 | EUR
1344 | HDCWD | 83554 | 3x16A, monofaze, 2P+T, IP67, VİDALI, Duvar Fiş | 4 | 31.4 | EUR
1345 | HDCWD | 83566 | 3x32A, monofaze, 2P+T, IP67, VİDALI, Duvar Fişi | 2 | 43.3 | EUR
1346 | HDCWD | 83571 | 5x32A, trifaze, 3P+N+T, IP67, VİDALI, Duvar Fişi | 2 | 57.1 | EUR
1347 | HDCWD | 83854 | 3x16A, monofaze, 2P+T, IP67, VİDALI, Eğik Makine Fişi | 10 | 18.8 | EUR
1348 | HDCWD | 83858 | 4x16A, trifaze, 3P+T, IP67, VİDALI BAĞLANTI, Eğik Makine Fişi | 10 | 19 | EUR
1349 | HDCWD | 83859 | 5x16A, trifaze, 3P+N+T, IP67, VİDALI, Eğik Makine Fişi | 1 | 21.8 | EUR
1350 | HDCWD | 83871 | 5x32A, trifaze, 3P+N+T, IP67, VİDALI, Eğik Makine Fişi | 4 | 28.3 | EUR
1351 | HDCWD | 83899 | Makina fişi, 3 x 32, trifaze, 3P+T, IP67, | 1 | 39.1 | EUR
1352 | HDCWD | PKB63P534 | 4 x 63, trifaze, 3P+T IP65 Duvar prizi | 1 | 576 | EUR
1353 | HDCWD | PKB63P535 | 5 x 63, trifaze, 3P+N+T IP65 Duvar prizi | 1 | 640 | EUR
1354 | HDCWD | PKB63T534 | 4 x 63, trifaze, 3P+T IP65 Makina prizi | 1 | 512 | EUR
1355 | HDCWD | PKB63T535 | 5 x 63, trifaze, 3P+N+T IP65 Makina prizi | 1 | 614 | EUR
1356 | HDCWD | PKE16M423 | 3x16A, monofaze, 2P+T, IP44, VİDALI, Düz Fiş | 10 | 9.5 | EUR
1357 | HDCWD | PKE16M434 | 4x16A, trifaze, 3P+T, IP44, VİDALI BAĞLANTI, Düz Fiş | 10 | 12.8 | EUR
1358 | HDCWD | PKE16M435 | 5x16A, trifaze, 3P+N+T, IP44, VİDALI, Düz Fiş | 1 | 14 | EUR
1359 | HDCWD | PKE16M723 | 3x16A, monofaze, 2P+T, IP67, VİDALI, Düz Fiş | 10 | 13.5 | EUR
1360 | HDCWD | PKE16M734 | 4x16A, trifaze, 3P+T, IP67, VİDALI BAĞLANTI, Düz Fiş | 1 | 16.3 | EUR
1361 | HDCWD | PKE16M735 | 5x16A, trifaze, 3P+N+T, IP67, VİDALI, Düz Fiş | 10 | 19.1 | EUR
1362 | HDCWD | PKE32M423 | 3x32A, monofaze, 2P+T, IP44, VİDALI Düz Fiş | 10 | 16.1 | EUR
1363 | HDCWD | PKE32M434 | 4x32A, trifaze, 3P+T, IP44, VİDALI, Düz Fiş | 1 | 17.3 | EUR
1364 | HDCWD | PKE32M435 | 5x32A, trifaze, 3P+N+T, IP44, VİDALI, Düz Fiş | 1 | 17.2 | EUR
1365 | HDCWD | PKE32M723 | 3x32A, monofaze, 2P+T, IP67, VİDALI, Düz Fiş | 6 | 19.6 | EUR
1366 | HDCWD | PKE32M734 | 4x32A, trifaze, 3P+T, IP67, VİDALI Düz Fiş | 1 | 22.5 | EUR
1367 | HDCWD | PKE32M735 | 5x32A, trifaze, 3P+N+T, IP67, VİDALI, Düz Fiş | 6 | 23.4 | EUR
1368 | HDCWD | PKE32M7C4 | Düz fiş, 3 x 32, trifaze, 3P+T, IP67 | 1 | 43.9 | EUR
1369 | HDCWD | PKE32W435 | 5x32A, trifaze, 3P+N+T, IP44, VİDALI, Duvar Fişi | 1 | 26.6 | EUR
1370 | HDCWD | PKF16F423 | 3x16A, monofaze, 2P+T, IP44, VİDALI, Eğik Makine Prizi | 10 | 12.1 | EUR
1371 | HDCWD | PKF16F434 | 4x16A, trifaze, 3P+T, IP44, VİDALI BAĞLANTI, Eğik Makine Prizi | 10 | 12.1 | EUR
1372 | HDCWD | PKF16F435 | 5x16A, trifaze, 3P+N+T, IP44, VİDALI, Eğik Makine Prizi | 10 | 16.8 | EUR
1373 | HDCWD | PKF16F723 | 3x16A, monofaze, 2P+T, IP67, VİDALI, Eğik Makine Prizi | 10 | 16.6 | EUR
1374 | HDCWD | PKF16F734 | 4x16A, trifaze, 3P+T, IP67, VİDALI BAĞLANTI, Eğik Makine Prizi | 10 | 21.8 | EUR
1375 | HDCWD | PKF16F735 | 5x16A, trifaze, 3P+N+T, IP67, VİDALI, Eğik Makine Prizi | 10 | 21.9 | EUR
1376 | HDCWD | PKF16G423 | 3x16A, monofaze, 2P+T, IP44, VİDALI, Düz Makine Prizi | 10 | 12.2 | EUR
1377 | HDCWD | PKF16G434 | 4x16A, trifaze, 3P+T, IP44, VİDALI BAĞLANTI, Düz Makine Prizi | 10 | 17.3 | EUR
1378 | HDCWD | PKF16G435 | 5x16A, trifaze, 3P+N+T, IP44, VİDALI, Düz Makine Prizi | 10 | 18.1 | EUR
1379 | HDCWD | PKF16G723 | 3x16A, monofaze, 2P+T, IP67, VİDALI, Düz Makine Prizi | 1 | 17.9 | EUR
1380 | HDCWD | PKF16G734 | 4x16A, trifaze, 3P+T, IP67, VİDALI BAĞLANTI, Düz Makine Prizi | 1 | 21.8 | EUR
1381 | HDCWD | PKF16G735 | 5x16A, trifaze, 3P+N+T, IP67, VİDALI, Düz Makine Prizi | 10 | 16.5 | EUR
1382 | HDCWD | PKF16M423 | 3x16A, monofaze, 2P+T, IP44, VİDALI, Uzatma Prizi | 1 | 13.8 | EUR
1383 | HDCWD | PKF16M434 | 4x16A, trifaze, 3P+T, IP44, VİDALI BAĞLANTI, Uzatma Prizi | 1 | 18.3 | EUR
1384 | HDCWD | PKF16M435 | 5x16A, trifaze, 3P+N+T, IP44, VİDALI, Uzatma Prizi | 10 | 19.5 | EUR
1385 | HDCWD | PKF16M723 | 3x16A, monofaze, 2P+T, IP67, VİDALI, Uzatma Prizi | 1 | 18.9 | EUR
1386 | HDCWD | PKF16M734 | Wander socket PK PratiKa screws 16A IP67 | 1 | 25.5 | EUR
1387 | HDCWD | PKF16M735 | 5x16A, trifaze, 3P+N+T, IP67, VİDALI, Uzatma Prizi | 1 | 25.1 | EUR
1388 | HDCWD | PKF16W423 | 3x16A, monofaze, 2P+T, IP44, VİDALI, Duvar Prizi | 8 | 18.4 | EUR
1389 | HDCWD | PKF16W434 | 4x16A, trifaze, 3P+T, IP44, VİDALI BAĞLANTI, Duvar Prizi | 8 | 25.1 | EUR
1390 | HDCWD | PKF16W435 | 5x16A, trifaze, 3P+N+T, IP44, VİDALI, Duvar Prizi | 6 | 20.4 | EUR
1391 | HDCWD | PKF16W723 | 3x16A, monofaze, 2P+T, IP67, VİDALI, Duvar Prizi | 10 | 28.3 | EUR
1392 | HDCWD | PKF16W734 | 4x16A, trifaze, 3P+T, IP67, VİDALI BAĞLANTI, Duvar Prizi | 10 | 31.2 | EUR
1393 | HDCWD | PKF16W735 | 5x16A, trifaze, 3P+N+T, IP67, VİDALI, Duvar Prizi | 1 | 31.3 | EUR
1394 | HDCWD | PKF32F423 | 3x32A, monofaze, 2P+T, IP44, VİDALI Eğik Makine Prizi | 8 | 17.9 | EUR
1395 | HDCWD | PKF32F434 | 4x32A, trifaze, 3P+T, IP44, VİDALI, Eğik Makine Prizi | 8 | 21 | EUR
1396 | HDCWD | PKF32F435 | 5x32A, trifaze, 3P+N+T, IP44, VİDALI, Eğik Makine Prizi | 1 | 19.4 | EUR
1397 | HDCWD | PKF32F723 | 3x32A, monofaze, 2P+T, IP67, VİDALI, Eğik Makine Prizi | 1 | 22.2 | EUR
1398 | HDCWD | PKF32F734 | 4x32A, trifaze, 3P+T, IP67, VİDALI Eğik Makine Prizi | 8 | 24.7 | EUR
1399 | HDCWD | PKF32F735 | 5x32A, trifaze, 3P+N+T, IP67, VİDALI, Eğik Makine Prizi | 1 | 22 | EUR
1400 | HDCWD | PKF32G423 | 3x32A, monofaze, 2P+T, IP44, VİDALI Düz Makine Prizi | 10 | 17.9 | EUR
1401 | HDCWD | PKF32G434 | 4x32A, trifaze, 3P+T, IP44, VİDALI, Düz Makine Prizi | 10 | 21 | EUR
1402 | HDCWD | PKF32G435 | 5x32A, trifaze, 3P+N+T, IP44, VİDALI, Düz Makine Prizi | 6 | 24.1 | EUR
1403 | HDCWD | PKF32G723 | 3x32A, monofaze, 2P+T, IP67, VİDALI, Düz Makine Prizi | 6 | 22.2 | EUR
1404 | HDCWD | PKF32G734 | 4x32A, trifaze, 3P+T, IP67, VİDALI Düz Makine Prizi | 6 | 24.7 | EUR
1405 | HDCWD | PKF32G735 | 5x32A, trifaze, 3P+N+T, IP67, VİDALI, Düz Makine Prizi | 6 | 27.3 | EUR
1406 | HDCWD | PKF32M423 | 3x32A, monofaze, 2P+T, IP44, VİDALI Uzatma Prizi | 10 | 19 | EUR
1407 | HDCWD | PKF32M434 | 4x32A, trifaze, 3P+T, IP44, VİDALI, Uzatma Prizi | 10 | 24.2 | EUR
1408 | HDCWD | PKF32M435 | 5x32A, trifaze, 3P+N+T, IP44, VİDALI, Uzatma Prizi | 1 | 24.2 | EUR
1409 | HDCWD | PKF32M723 | 3x32A, monofaze, 2P+T, IP67, VİDALI, Uzatma Prizi | 1 | 24.3 | EUR
1410 | HDCWD | PKF32M734 | 4x32A, trifaze, 3P+T, IP67, VİDALI Uzatma Prizi | 6 | 25.3 | EUR
1411 | HDCWD | PKF32M735 | 5x32A, trifaze, 3P+N+T, IP67, VİDALI, Uzatma Prizi | 1 | 28.1 | EUR
1412 | HDCWD | PKF32W423 | 3x32A, monofaze, 2P+T, IP44, VİDALI Duvar Prizi | 6 | 25.8 | EUR
1413 | HDCWD | PKF32W434 | 4x32A, trifaze, 3P+T, IP44, VİDALI, Duvar Prizi | 1 | 31.2 | EUR
1414 | HDCWD | PKF32W435 | 5x32A, trifaze, 3P+N+T, IP44, VİDALI, Duvar Prizi | 6 | 29.8 | EUR
1415 | HDCWD | PKF32W723 | 3x32A, monofaze, 2P+T, IP67, VİDALI, Duvar Prizi | 5 | 37.3 | EUR
1416 | HDCWD | PKF32W734 | 4x32A, trifaze, 3P+T, IP67, VİDALI Duvar Prizi | 1 | 39.7 | EUR
1417 | HDCWD | PKF32W735 | 5x32A, trifaze, 3P+N+T, IP67, VİDALI, Duvar Prizi | 1 | 37.4 | EUR
1418 | HDCWD | PKX16M423 | 3x16A, monofaze, 2P+T, IP44, HIZLI, Düz Fiş | 10 | 10.9 | EUR
1419 | HDCWD | PKX16M434 | 4x16A, trifaze, 3P+T, IP44, HIZLI BAĞLANTI, Düz Fiş | 1 | 14.3 | EUR
1420 | HDCWD | PKX16M435 | 5x16A, trifaze, 3P+N+T, IP44, HIZLI, Düz Fiş | 10 | 14.8 | EUR
1421 | HDCWD | PKX16M723 | 3x16A, monofaze, 2P+T, IP67, HIZLI, Düz Fiş | 10 | 15.5 | EUR
1422 | HDCWD | PKX16M734 | 4x16A, trifaze, 3P+T, IP67, HIZLI BAĞLANTI, Düz Fiş | 10 | 17.9 | EUR
1423 | HDCWD | PKX16M735 | 5x16A, trifaze, 3P+N+T, IP67, HIZLI, Düz Fiş | 10 | 21.1 | EUR
1424 | HDCWD | PKX32M423 | 3x32A, monofaze, 2P+T, IP44, HIZLI Düz Fiş | 1 | 20.1 | EUR
1425 | HDCWD | PKX32M434 | 4x32A, trifaze, 3P+T, IP44, HIZLI, Düz Fiş | 1 | 23.2 | EUR
1426 | HDCWD | PKX32M435 | 5x32A, trifaze, 3P+N+T, IP44, HIZLI, Düz Fiş | 10 | 21 | EUR
1427 | HDCWD | PKX32M723 | 3x32A, monofaze, 2P+T, IP67, HIZLI, Düz Fiş | 6 | 25.1 | EUR
1428 | HDCWD | PKX32M734 | 4x32A, trifaze, 3P+T, IP67, HIZLI Düz Fiş | 1 | 27.1 | EUR
1429 | HDCWD | PKX32M735 | 5x32A, trifaze, 3P+N+T, IP67, HIZLI, Düz Fiş | 1 | 28 | EUR
1430 | HDCWD | PKY16F423 | 3x16A, monofaze, 2P+T, IP44, HIZLI, Eğik Makine Prizi | 1 | 14.2 | EUR
1431 | HDCWD | PKY16F434 | 4x16A, trifaze, 3P+T, IP44, HIZLI BAĞLANTI, Eğik Makine Prizi | 1 | 18.9 | EUR
1432 | HDCWD | PKY16F435 | 5x16A, trifaze, 3P+N+T, IP44, HIZLI, Eğik Makine Prizi | 10 | 18 | EUR
1433 | HDCWD | PKY16F723 | 3x16A, monofaze, 2P+T, IP67, HIZLI, Eğik Makine Prizi | 1 | 19.6 | EUR
1434 | HDCWD | PKY16F735 | 5x16A, trifaze, 3P+N+T, IP67, HIZLI, Eğik Makine Prizi | 10 | 24.9 | EUR
1435 | HDCWD | PKY16G435 | 5x16A, trifaze, 3P+N+T, IP44, HIZLI, Düz Makine Prizi | 10 | 21.4 | EUR
1436 | HDCWD | PKY16G723 | 3x16A, monofaze, 2P+T, IP67, HIZLI, Düz Makine Prizi | 1 | 19.6 | EUR
1437 | HDCWD | PKY16G735 | 5x16A, trifaze, 3P+N+T, IP67, HIZLI, Düz Makine Prizi | 1 | 24.9 | EUR
1438 | HDCWD | PKY16M423 | 3x16A, monofaze, 2P+T, IP44, HIZLI, Uzatma Prizi | 1 | 15.5 | EUR
1439 | HDCWD | PKY16M434 | 4x16A, trifaze, 3P+T, IP44, HIZLI BAĞLANTI, Uzatma Prizi | 10 | 20.2 | EUR
1440 | HDCWD | PKY16M435 | 5x16A, trifaze, 3P+N+T, IP44, HIZLI, Uzatma Prizi | 10 | 24.2 | EUR
1441 | HDCWD | PKY16M723 | 3x16A, monofaze, 2P+T, IP67, HIZLI, Uzatma Prizi | 1 | 20.7 | EUR
1442 | HDCWD | PKY16M734 | 4x16A, trifaze, 3P+T, IP67, HIZLI BAĞLANTI, Uzatma Prizi | 10 | 25.5 | EUR
1443 | HDCWD | PKY16M735 | 5x16A, trifaze, 3P+N+T, IP67, HIZLI, Uzatma Prizi | 8 | 27.5 | EUR
1444 | HDCWD | PKY16W423 | 3x16A, monofaze, 2P+T, IP44, HIZLI, Duvar Prizi | 1 | 22.7 | EUR
1445 | HDCWD | PKY16W434 | 4x16A, trifaze, 3P+T, IP44, HIZLI BAĞLANTI, Duvar Prizi | 1 | 27.5 | EUR
1446 | HDCWD | PKY16W435 | 5x16A, trifaze, 3P+N+T, IP44, HIZLI, Duvar Prizi | 6 | 27.4 | EUR
1447 | HDCWD | PKY32F423 | 3x32A, monofaze, 2P+T, IP44, HIZLI Eğik Makine Prizi | 1 | 22.7 | EUR
1448 | HDCWD | PKY32F434 | 4x32A, trifaze, 3P+T, IP44, HIZLI, Eğik Makine Prizi | 1 | 25.5 | EUR
1449 | HDCWD | PKY32F435 | 5x32A, trifaze, 3P+N+T, IP44, HIZLI, Eğik Makine Prizi | 1 | 24.3 | EUR
1450 | HDCWD | PKY32F723 | 3x32A, monofaze, 2P+T, IP67, HIZLI, Eğik Makine Prizi | 8 | 25.5 | EUR
1451 | HDCWD | PKY32F734 | 4x32A, trifaze, 3P+T, IP67, HIZLI Eğik Makine Prizi | 1 | 28.6 | EUR
1452 | HDCWD | PKY32F735 | 5x32A, trifaze, 3P+N+T, IP67, HIZLI, Eğik Makine Prizi | 7 | 33.1 | EUR
1453 | HDCWD | PKY32G435 | 5x32A, trifaze, 3P+N+T, IP44, HIZLI, Düz Makine Prizi | 1 | 28.8 | EUR
1454 | HDCWD | PKY32G735 | 5x32A, trifaze, 3P+N+T, IP67, HIZLI, Düz Makine Prizi | 1 | 30.8 | EUR
1455 | HDCWD | PKY32M423 | 3x32A, monofaze, 2P+T, IP44, HIZLI Uzatma Prizi | 1 | 24.3 | EUR
1456 | HDCWD | PKY32M434 | 4x32A, trifaze, 3P+T, IP44, HIZLI, Uzatma Prizi | 1 | 29.3 | EUR
1457 | HDCWD | PKY32M435 | 5x32A, trifaze, 3P+N+T, IP44, HIZLI, Uzatma Prizi | 1 | 30.8 | EUR
1458 | HDCWD | PKY32M723 | 3x32A, monofaze, 2P+T, IP67, HIZLI, Uzatma Prizi | 1 | 29.5 | EUR
1459 | HDCWD | PKY32M734 | 4x32A, trifaze, 3P+T, IP67, HIZLI Uzatma Prizi | 1 | 30.1 | EUR
1460 | HDCWD | PKY32M735 | 5x32A, trifaze, 3P+N+T, IP67, HIZLI, Uzatma Prizi | 1 | 36 | EUR
1461 | HDCWD | PKY32W423 | 3x32A, monofaze, 2P+T, IP44, HIZLI Duvar Prizi | 6 | 32.2 | EUR
1462 | HDCWD | PKY32W434 | 4x32A, trifaze, 3P+T, IP44, HIZLI, Duvar Prizi | 6 | 36 | EUR
1463 | HDCWD | PKY32W435 | 5x32A, trifaze, 3P+N+T, IP44, HIZLI, Duvar Prizi | 1 | 37.3 | EUR
1464 | HDCWD | PKZA203 | 3x16A CEE17 / 2P+T Schuko Adaptör | 1 | 39.7 | EUR
1465 | HDSPE | 2420100 | Thorsman İzole Bant 19mmx20mt kırmızı | 8 | 1.6 | EUR
1466 | HDSPE | 2420101 | Thorsman İzole Bant 19mmx20mt sarı | 8 | 1.6 | EUR
1467 | HDSPE | 2420102 | Thorsman İzole Bant 19mmx20mt mavi | 8 | 1.6 | EUR
1468 | HDSPE | 2420103 | Thorsman İzole Bant 19mmx20mt siyah | 8 | 1.6 | EUR
1469 | HDSPE | 2420104 | Thorsman İzole Bant 19mmx20mt beyaz | 8 | 1.6 | EUR
1470 | HDSPE | 2420105 | Thorsman İzole Bant 19mmx20mt sarı/yeşil | 8 | 2 | EUR
1471 | HDSPE | 2420106 | Thorsman İzole Bant 19mmx20mt yeşil | 8 | 1.6 | EUR
1472 | HDSPE | 2420107 | Thorsman İzole Bant 19mmx20mt kahverengi | 8 | 1.6 | EUR
1473 | HDSPE | 2420108 | Thorsman İzole Bant 19mmx20mt gri | 8 | 1.6 | EUR
1474 | HDSPE | IMT23102 | Thorsman Dijital Multimetre Cat III 300V | 1 | 83.6 | EUR
1475 | HDSPE | IMT23104 | Thorsman 4'ü 1 arada dijital dedektör | 1 | 123.4 | EUR
1476 | HDSPE | IMT23105 | Thorsman 3'ü 1 arada LED Dedektör | 1 | 91.5 | EUR
1477 | HDSPE | IMT23106 | Thorsman Çok fonksiyonlu kablo takip cihazı | 1 | 94.8 | EUR
1478 | HDSPE | IMT23107 | Thorsman Infrared Termometre -20/+520 C derece | 1 | 90.5 | EUR
1479 | HDSPE | IMT23108 | Thorsman Nem ölçer | 1 | 65.9 | EUR
1480 | HDSPE | IMT23109 | Thorsman Kontrol kalemi | 1 | 27.1 | EUR
1481 | HDSPE | IMT23112 | Thorsman Kompakt Dijital Multimetre Cat III | 1 | 46 | EUR
1482 | HDSPE | IMT23114 | Thorsman Dijital Pens Multimetre | 1 | 158 | EUR
1483 | HDSPE | IMT23222 | Thorsman Dijital Multimetre Cat III 600V | 1 | 88.7 | EUR
1484 | HDSPE | IMT33135 | Thorsman Kablo makarası, IP20, HO5VVF 3G1.0 15mt kablolu | 1 | 114.9 | EUR
1485 | HDSPE | IMT33140 | Thorsman Kablo makarası, IP20, HO5VVF 3G1.5 20mt kablolu | 1 | 161 | EUR
1486 | HDSPE | IMT33158 | Thorsman Kablo makarası, IP44, HO7RNF 3G1.5 40mt kablolu | 1 | 371 | EUR
1487 | HDSPE | IMT38068 | Thorsman Rapstrap kablo bağı siyah (24'lü paket) | 1 | 12.6 | EUR
1488 | HDSPE | IMT38071 | Thorsman Rapstrap kablo bağı nötr (24'lü paket) | 1 | 12.6 | EUR
1489 | HDSPE | IMT46026 | Kablo Bağı 100x2.5mm şeffaf (100 ve katları şeklinde sipariş geçilmelidir) | 1 | 1.4 | EUR
1490 | HDSPE | IMT46033 | Kablo Bağı 100x2.5mm siyah (100 ve katları şeklinde sipariş geçilmelidir) | 1 | 1.4 | EUR
1491 | HDSPE | IMT46035 | Kablo Bağı 120X2.5mm şeffaf (100 ve katları şeklinde sipariş geçilmelidir) | 1 | 1.6 | EUR
1492 | HDSPE | IMT46036 | Kablo Bağı 120X2.5mm siyah (100 ve katları şeklinde sipariş geçilmelidir) | 1 | 1.6 | EUR
1493 | HDSPE | IMT46064 | Kablo Bağı 150x3.6mm şeffaf (100 ve katları şeklinde sipariş geçilmelidir) | 1 | 3 | EUR
1494 | HDSPE | IMT46071 | Kablo Bağı 150x3.6mm siyah (100 ve katları şeklinde sipariş geçilmelidir) | 1 | 3 | EUR
1495 | HDSPE | IMT46073 | Kablo Bağı 160x2.5mm siyah (100 ve katları şeklinde sipariş geçilmelidir) | 1 | 2.1 | EUR
1496 | HDSPE | IMT46074 | Kablo Bağı 160x2.5mm şeffaf (100 ve katları şeklinde sipariş geçilmelidir) | 1 | 2.1 | EUR
1497 | HDSPE | IMT46101 | Kablo Bağı 200x4.8mm şeffaf (100 ve katları şeklinde sipariş geçilmelidir) | 1 | 5.5 | EUR
1498 | HDSPE | IMT46118 | Kablo Bağı 200x4.8mm siyah (100 ve katları şeklinde sipariş geçilmelidir) | 1 | 5.5 | EUR
1499 | HDSPE | IMT46149 | Kablo Bağı 200x3.6mm şeffaf (100 ve katları şeklinde sipariş geçilmelidir) | 1 | 4 | EUR
1500 | HDSPE | IMT46156 | Kablo Bağı 200x3.6mm siyah (100 ve katları şeklinde sipariş geçilmelidir) | 1 | 4 | EUR
1501 | HDSPE | IMT46157 | Kablo Bağı 200x2.5mm siyah (100 ve katları şeklinde sipariş geçilmelidir) | 1 | 2.7 | EUR
1502 | HDSPE | IMT46158 | Kablo Bağı 200x2.5mm şeffaf (100 ve katları şeklinde sipariş geçilmelidir) | 1 | 2.7 | EUR
1503 | HDSPE | IMT46248 | Kablo Bağı 370x4.8mm şeffaf (100 ve katları şeklinde sipariş geçilmelidir) | 1 | 10.2 | EUR
1504 | HDSPE | IMT46286 | Kablo Bağı 380x7.6mm şeffaf (100 ve katları şeklinde sipariş geçilmelidir) | 1 | 18.9 | EUR
1505 | HDSPE | IMT46293 | Kablo Bağı 380x7.6mm siyah (100 ve katları şeklinde sipariş geçilmelidir) | 1 | 18.9 | EUR
1506 | HDSPE | IMT46918 | Kablo Bağı 250x4.8mm şeffaf (100 ve katları şeklinde sipariş geçilmelidir) | 1 | 6.7 | EUR
1507 | HDSPE | IMT46919 | Kablo Bağı 300x4.8mm şeffaf (100 ve katları şeklinde sipariş geçilmelidir) | 1 | 8.1 | EUR
1508 | HDSPE | IMT46921 | Kablo Bağı 300X3.6mm şeffaf (100 ve katları şeklinde sipariş geçilmelidir) | 1 | 6 | EUR
1509 | HDSPE | IMT46922 | Kablo Bağı 300X3.6mm siyah (100 ve katları şeklinde sipariş geçilmelidir) | 1 | 6 | EUR
1510 | HDSPE | IMT46923 | Kablo Bağı 300X7.6mm siyah (100 ve katları şeklinde sipariş geçilmelidir) | 1 | 14.9 | EUR
1511 | HDSPE | IMT46924 | Kablo Bağı 550x8.8mm siyah (100 ve katları şeklinde sipariş geçilmelidir) | 1 | 36.6 | EUR
1512 | HDSPE | IMT46926 | Kablo Bağı 550x8.8mm şeffaf (100 ve katları şeklinde sipariş geçilmelidir) | 1 | 36.6 | EUR
1513 | HDSPE | IMT46927 | Kablo Bağı 780x8.8 mm siyah (100 ve katları şeklinde sipariş geçilmelidir) | 1 | 54.1 | EUR
1514 | HDSPE | IMT46968 | Kablo Bağı 250x4.8mm siyah (100 ve katları şeklinde sipariş geçilmelidir) | 1 | 6.7 | EUR
1515 | HDSPE | IMT46969 | Kablo Bağı 300x4.8mm siyah (100 ve katları şeklinde sipariş geçilmelidir) | 1 | 8.1 | EUR
1516 | HDSPE | IMT46970 | Kablo Bağı 370x4.8mm siyah (100 ve katları şeklinde sipariş geçilmelidir) | 1 | 10.2 | EUR
1517 | HDSPE | IMT47002 | Tutucu kızak, maks. 7,6mm kalınlık (100 ve katları şeklinde sipariş geçilmelidir) | 1 | 7 | EUR
1518 | HDSPE | IMT47004 | 100x2,5mm etiket alanlı kablo bağı şeffaf (100 ve katları şeklinde sipariş geçilmelidir) | 1 | 2.8 | EUR
1519 | HDSPE | IMT47225 | Thorsman Çalışma lambası, 20W, 2.000 lumen | 1 | 71.8 | EUR
1520 | HDSPE | IMT47226 | Thorsman Çalışma lambası, 20W, 3.000 lumen | 1 | 86.9 | EUR
1521 | HDSPE | IMT47238 | Thorsman Mini El Lambası | 1 | 76.7 | EUR
1522 | HDSPE | IMT47239 | Thorsman Kafa Lambası | 1 | 111.7 | EUR
1523 | PPACB | 33200 | MEKANİK KİLİT Kablo ile dikey/yatay bağlantı adaptasyon plakası NT sabit | 1 | 307 | EUR
1524 | PPACB | 33201 | MEKANİK KİLİT Kablo ile dikey/yatay bağlantı adaptasyon plakası NT çekmeceli | 1 | 307 | EUR
1525 | PPACB | 33662 | MX açtırma bobini (sabit tip,200-250VAC/DC) | 1 | 96.9 | EUR
1526 | PPACB | 33664 | MX açtırma bobini (sabit tip,380-480VAC) | 1 | 151 | EUR
1527 | PPACB | 33671 | MN düşük gerilim bobini (sabit tip,200-250VAC/DC) | 1 | 108.3 | EUR
1528 | PPACB | 33673 | MN düşük gerilim bobini (sabit tip,380-480VAC) | 1 | 184 | EUR
1529 | PPACB | 33751 | Çekmece konum kontağı "bağlantıda" pozisyonu | 1 | 31.4 | EUR
1530 | PPACB | 33752 | Çekmece konum kontağı test pozisyonu | 1 | 31.4 | EUR
1531 | PPACB | 33753 | Çekmece konum kontağı "bağlantıda değil" pozisyonu | 1 | 31.4 | EUR
1532 | PPACB | 33794 | MX - açtırma bobini, Haberleşmeli tip,NT çekmeceli tip için, 100-130 VAC/ DC | 1 | 132.4 | EUR
1533 | PPACB | 33795 | MX - açtırma bobini, Haberleşmeli tip,NT çekmeceli tip için, 200-250 VAC/ DC | 1 | 132.4 | EUR
1534 | PPACB | 33797 | MX - açtırma bobini, Haberleşmeli tip,NT çekmeceli tip için, (380-480 V AC) | 1 | 132.4 | EUR
1535 | PPACB | 33812 | MX - açtırma bobini, NT çekmeceli tip için, 100-130 VAC/ DC | 1 | 132.4 | EUR
1536 | PPACB | 33813 | MX - açtırma bobini, NT çekmeceli tip için, 200-250 VAC/ DC | 1 | 132.4 | EUR
1537 | PPACB | 33815 | MX - açtırma bobini, NT çekmeceli tip için, (380-480 V AC) | 1 | 132.4 | EUR
1538 | PPACB | 33822 | MN - düşük gerilim bobini, 200-250 VAC/ DC, NT çekmeceli tip için | 1 | 283 | EUR
1539 | PPACB | 33824 | MN - düşük gerilim bobini, (380-480 V AC),NT çekmeceli tip için | 1 | 283 | EUR
1540 | PPACB | 33911 | Mekanik kilit (Compact NS800-1600, sabit tip) kablo ile dikey / yatay bağlantı | 1 | 733 | EUR
1541 | PPACB | 34035 | Nötr Sensörü 400-2000 | 1 | 779 | EUR
1542 | PPACB | 47313 | XF - kapama bobini , haberleşmeli tip, 100-130 VAC/ DC | 1 | 132.4 | EUR
1543 | PPACB | 47314 | XF - kapama bobini , haberleşmeli tip, 200-250 VAC/ DC | 1 | 132.4 | EUR
1544 | PPACB | 47316 | XF - kapama bobini , haberleşmeli tip, 380-480 V AC | 1 | 132.4 | EUR
1545 | PPACB | 47323 | MX - açtırma bobini, haberleşmeli tip 100-130 VAC | 1 | 132.4 | EUR
1546 | PPACB | 47324 | MX - açtırma bobini, haberleşmeli tip 200-250 VAC | 1 | 132.4 | EUR
1547 | PPACB | 47326 | MX - açtırma bobini, haberleşmeli tip 380-480 V AC | 1 | 132.4 | EUR
1548 | PPACB | 47342 | PF - "kapamaya hazır " kontak, 5 A-240V AC, NT-NW sabit tip için | 1 | 79.5 | EUR
1549 | PPACB | 47352 | XF - kapama bobini NT-NW sabit tip için, 100-130 VAC/ DC | 1 | 132.4 | EUR
1550 | PPACB | 47353 | XF - kapama bobini NT-NW sabit tip için, 200-250 VAC/ DC | 1 | 132.4 | EUR
1551 | PPACB | 47355 | XF - kapama bobini NT-NW sabit tip için, 380-480 V AC | 1 | 132.4 | EUR
1552 | PPACB | 47362 | MX - açtırma bobini, NT-NW sabit tip için, 100-130 VAC/ DC | 1 | 132.4 | EUR
1553 | PPACB | 47363 | MX - açtırma bobini, NT-NW sabit tip için, 200-250 VAC/ DC | 1 | 132.4 | EUR
1554 | PPACB | 47365 | MX - açtırma bobini, NT-NW sabit tip için, 380-480 V AC | 1 | 132.4 | EUR
1555 | PPACB | 47382 | MN - düşük gerilim bobini, 100-130 VAC/ DC, NT-NW sabit tip için | 1 | 283 | EUR
1556 | PPACB | 47383 | MN - düşük gerilim bobini, 200-250 VAC/ DC, NT-NW sabit tip için | 1 | 283 | EUR
1557 | PPACB | 47385 | MN - düşük gerilim bobini, 380-480 V AC, NT-NW sabit tip için | 1 | 283 | EUR
1558 | PPACB | 47395 | MCH - motor, NT sabit tip için, 100-130 VAC | 1 | 572 | EUR
1559 | PPACB | 47396 | MCH - motor, NT sabit tip için, 200-240 VAC | 1 | 572 | EUR
1560 | PPACB | 47398 | MCH - motor, NT sabit tip için, 277-415V AC | 1 | 572 | EUR
1561 | PPACB | 47414 | XF - kapama bobini , Haberleşmeli tip, NT çekmeceli tip için, 100-130 VAC/ DC | 1 | 132.4 | EUR
1562 | PPACB | 47415 | XF - kapama bobini, Haberleşmeli tip, NT çekmeceli tip için, 200-250 VAC/ DC | 1 | 132.4 | EUR
1563 | PPACB | 47417 | XF - kapama bobini, Haberleşmeli tip, NT çekmeceli tip için, (380-480 V AC) | 1 | 132.4 | EUR
1564 | PPACB | 47432 | PF - "kapamaya hazır " kontak, 5 A-240V AC, NT-çekmeceli tip için | 1 | 79.5 | EUR
1565 | PPACB | 47442 | XF - kapama bobini NT çekmeceli tip için, 100-130 VAC/ DC | 1 | 132.4 | EUR
1566 | PPACB | 47443 | XF - kapama bobini NT çekmeceli tip için, 200-250 VAC/ DC | 1 | 132.4 | EUR
1567 | PPACB | 47445 | XF - kapama bobini NT çekmeceli tip için (380-480 V AC) | 1 | 132.4 | EUR
1568 | PPACB | 47465 | MCH - motor, NT çekmeceli tip için, 100-130 VAC | 1 | 572 | EUR
1569 | PPACB | 47466 | MCH - motor, NT çekmeceli tip için, 200-240 VAC | 1 | 572 | EUR
1570 | PPACB | 47468 | MCH - motor, NT çekmeceli tip için (277-415V AC) | 1 | 572 | EUR
1571 | PPACB | 47926 | MEKANİK KİLİT Kablo ile dikey/yatay bağlantı NW adaptasyon plakası sabit ve çekmeceli | 1 | 326 | EUR
1572 | PPACB | 48182 | Nötr Sensörü 4000b-6300 | 1 | 1257 | EUR
1573 | PPACB | 48198 | Ek 4OF bloğu, NW sabit tip için (max.2) | 1 | 87 | EUR
1574 | PPACB | 48211 | MCH - motor, NW sabit tip için, 100-130 VAC | 1 | 572 | EUR
1575 | PPACB | 48212 | MCH - motor, NW sabit tip için, 200-240 VAC | 1 | 572 | EUR
1576 | PPACB | 48214 | MCH - motor, NW sabit tip için, (380-415V AC) | 1 | 572 | EUR
1577 | PPACB | 48451 | XF - kapama bobini, Haberleşmeli tip, NW çekmeceli tip için, 100-130 VAC/ DC | 1 | 132.4 | EUR
1578 | PPACB | 48452 | XF - kapama bobini, Haberleşmeli tip, NW çekmeceli tip için, 200-250 VAC/ DC | 1 | 132.4 | EUR
1579 | PPACB | 48454 | XF - kapama bobini, Haberleşmeli tip, NW çekmeceli tip için, (380-480 V AC) | 1 | 132.4 | EUR
1580 | PPACB | 48460 | MX - açtırma bobini, Haberleşmeli tip,NW çekmeceli tip için, 100-130 VAC/ DC | 1 | 132.4 | EUR
1581 | PPACB | 48461 | MX - açtırma bobini, Haberleşmeli tip,NW çekmeceli tip için, 200-250 VAC/ DC | 1 | 132.4 | EUR
1582 | PPACB | 48463 | MX - açtırma bobini, Haberleşmeli tip,NW çekmeceli tip için, (380-480 V AC) | 1 | 132.4 | EUR
1583 | PPACB | 48468 | Ek 4OF bloğu, NW çekmeceli tip için (max.2) | 1 | 208 | EUR
1584 | PPACB | 48469 | PF - "kapamaya hazır " kontak, 5 A-240V AC, NW-çekmeceli tip için | 1 | 79.5 | EUR
1585 | PPACB | 48483 | XF - kapama bobini NW çekmeceli tip için, 100-130 VAC/ DC | 1 | 132.4 | EUR
1586 | PPACB | 48484 | XF - kapama bobini NW çekmeceli tip için, 200-250 VAC/ DC | 1 | 132.4 | EUR
1587 | PPACB | 48486 | XF - kapama bobini NW çekmeceli tip için, (380-480 V AC) | 1 | 132.4 | EUR
1588 | PPACB | 48493 | MX - açtırma bobini, NW çekmeceli tip için, 100-130 VAC/ DC | 1 | 132.4 | EUR
1589 | PPACB | 48494 | MX - açtırma bobini, NW çekmeceli tip için, 200-250 VAC/ DC | 1 | 132.4 | EUR
1590 | PPACB | 48496 | MX - açtırma bobini, NW çekmeceli tip için, (380-480 V AC) | 1 | 132.4 | EUR
1591 | PPACB | 48503 | MN - düşük gerilim bobini, 100-130 VAC/ DC, NW çekmeceli tip için | 1 | 283 | EUR
1592 | PPACB | 48504 | MN - düşük gerilim bobini, 200-250 VAC/ DC, NW çekmeceli tip için | 1 | 283 | EUR
1593 | PPACB | 48506 | MN - düşük gerilim bobini, NW için (380-480 V AC), NW çekmeceli tip için | 1 | 283 | EUR
1594 | PPACB | 48526 | MCH - motor, NW çekmeceli tip için, 100-130 VAC | 1 | 572 | EUR
1595 | PPACB | 48527 | MCH - motor, NW çekmeceli tip için, 200-240 VAC | 1 | 572 | EUR
1596 | PPACB | 48529 | MCH - motor, NW çekmeceli tip için, (380-415V AC) | 1 | 572 | EUR
1597 | PPACB | 48535 | Mekanik çalışma sayacı - Masterpact NW için | 1 | 102.5 | EUR
1598 | PPACB | 48599 | 3 INTERPHASE BARRIERS FOR FIXED BREAKER (C) | 1 | 229 | EUR
1599 | PPACB | 48600 | 4 ECRANS D'ISOLEMENT ENTRE PHA (C) | 1 | 157 | EUR
1600 | PPACB | 48601 | Pano montaj çerçevesi, NW sabit tip | 1 | 39.9 | EUR
1601 | PPACB | 48603 | Pano montaj çerçevesi, NW çekmeceli tip | 1 | 43.8 | EUR
1602 | PPACB | 48604 | TRANSPARENT COVER FOR DOOR FRA (A) | 1 | 296 | EUR
1603 | PPACB | 48608 | Mekanik Kili (3XNW için) 2 kaynak ve yedeklemeli | 1 | 976 | EUR
1604 | PPACB | 48609 | Mekanik Kili (3XNW için) 2 kaynak, bir bağlayıcılı | 1 | 2370 | EUR
1605 | PPACB | 48610 | Mekanik Kili (3XNW için) 3 kaynak, biri kapalı | 1 | 1710 | EUR
1606 | PPACB | 48612 | MEKANİK KİLİT Çubuk ile dikey bağlantı NW sabit ve çekmeceli | 1 | 631 | EUR
1607 | PPACB | 54446 | 24V Güç kaynağı | 1 | 676 | EUR
1608 | PPACB | FDM121 | FDM 121 Pano Gösterge Modülü Referans Kiti(54444+TRV00121+LV434197+TRV00880) | 1 | 705 | EUR
1609 | PPACB | LV454444 | 24 V DC Harici Güç Kaynağı (200/240V AC) | 1 | 301 | EUR
1610 | PPACB | LV833035SP | MX - XF Açtırma/Kapama bobini “Haberleşmeli & Tanılamalı” - MTZ1/2/3 için (100-130 V AC) | 1 | 208 | EUR
1611 | PPACB | LV833036SP | MX - XF Açtırma/Kapama bobini “Haberleşmeli & Tanılamalı” - MTZ1/2/3 için (200-250 V AC) | 1 | 219 | EUR
1612 | PPACB | LV833038SP | MX - XF Açtırma/Kapama bobini “Haberleşmeli & Tanılamalı” - MTZ1/2/3 için (380-480 V AC) | 1 | 208 | EUR
1613 | PPACB | LV833098SP | MTZ1 için yardımcı kontak (çekmeceli şalter) - Kontak bloğu (1 adet) | 1 | 55 | EUR
1614 | PPACB | LV833170SP | Çekmece bağlantıda konum kontağı (MTZ1/2/3) | 1 | 70 | EUR
1615 | PPACB | LV833176SP | Motor mekanizması - MCH-MTZ1 için (100-130 V AC) | 1 | 622 | EUR
1616 | PPACB | LV833177SP | Motor mekanizması - MCH-MTZ1 için (200-240 V AC) | 1 | 622 | EUR
1617 | PPACB | LV833179SP | Motor Mekanizması - MCH-MTZ1 için (277-415 V AC) | 1 | 622 | EUR
1618 | PPACB | LV833200SP | Mekanik kilit - kablo ile dikey / yatay bağlantı adaptasyon plakası, sabit tip MTZ1 için | 1 | 334 | EUR
1619 | PPACB | LV833201SP | Mekanik kilit - kablo ile dikey / yatay bağlantı adaptasyon plakası, çekmeceli tip MTZ1 için | 1 | 334 | EUR
1620 | PPACB | LV833203SP | Mekanik kilit - çubuk ile dikey bağlantı sabit tip MTZ1 için | 1 | 641 | EUR
1621 | PPACB | LV833204SP | Mekanik kilit - çubuk ile dikey bağlantı çekmeceli tip MTZ1 için | 1 | 641 | EUR
1622 | PPACB | LV833209SP | Mekanik kilit kablo seti MTZ1 için | 1 | 165 | EUR
1623 | PPACB | LV833210SP | Mekanik kilit çubuk seti MTZ2/3 için | 1 | 169 | EUR
1624 | PPACB | LV833622SP | Faz ayırıcı MTZ1 için (önden ve arkadan bağlantı için) | 1 | 411 | EUR
1625 | PPACB | LV833661SP | MX - XF Açtırma/Kapama bobini - MTZ1/2/3 için (100-130 V AC) | 1 | 208 | EUR
1626 | PPACB | LV833662SP | MX - XF Açtırma/Kapama bobini - MTZ1/2/3 için (200-250 V AC) | 1 | 208 | EUR
1627 | PPACB | LV833664SP | MX - XF Açtırma/Kapama bobini - MTZ1/2/3 için (380-480 V AC) | 1 | 208 | EUR
1628 | PPACB | LV833670SP | MN Düşük gerilim bobini - MTZ1/2/3 için (100-130 V AC) | 1 | 305 | EUR
1629 | PPACB | LV833671SP | MN Düşük gerilim bobini - MTZ1/2/3 için (200-250 V AC) | 1 | 305 | EUR
1630 | PPACB | LV833673SP | MN Düşük gerilim bobini - MTZ1/2/3 için (380-480 V AC) | 1 | 305 | EUR
1631 | PPACB | LV833718SP | Pano montaj çerçevesi - MasterPact MTZ1 sabit tip | 1 | 44 | EUR
1632 | PPACB | LV833857SP | Pano montaj çerçevesi - MasterPact MTZ1 çekmeceli tip | 1 | 55 | EUR
1633 | PPACB | LV833895SP | Mekanik çalışma sayacı - MasterPact MTZ1 için | 1 | 143 | EUR
1634 | PPACB | LV847074SP | MTZ1/2/3 için yardımcı kontak (sabit tip şalter) - Kontak bloğu (1 adet) | 1 | 55 | EUR
1635 | PPACB | LV847080SP | PF kapamaya hazır kontak (MTZ1/2/3) | 1 | 88 | EUR
1636 | PPACB | LV847849SP | PF kapamaya hazır kontak kablaj kiti (MTZ2/3 çekmeceli) | 1 | 55 | EUR
1637 | PPACB | LV847893SP | Motor mekanizması - MCH-MTZ 2/3 için (100-130 V AC) | 1 | 622 | EUR
1638 | PPACB | LV847894SP | Motor mekanizması - MCH-MTZ 2/3 için (200-240 V AC) | 1 | 622 | EUR
1639 | PPACB | LV847895SP | Motor mekanizması - MCH-MTZ 2/3 için (277-415 V AC) | 1 | 622 | EUR
1640 | PPACB | LV847926SP | Mekanik kilit - kablo ile dikey / yatay bağlantı adaptasyon plakası sabit ve çekmeceli tip MTZ2/3 için | 1 | 355 | EUR
1641 | PPACB | LV847930SP | Mekanik kilit - çubuk ile dikey / yatay bağlantı adaptasyon plakası sabit ve çekmeceli tip MTZ2/3 için | 1 | 518 | EUR
1642 | PPACB | LV848535SP | Mekanik çalışma sayacı - MasterPact MTZ2/3 için | 1 | 170 | EUR
1643 | PPACB | LV848601SP | Pano montaj çerçevesi - MasterPact MTZ2/3 sabit tip | 1 | 50 | EUR
1644 | PPACB | LV848603SP | Pano montaj çerçevesi - MasterPact MTZ2/3 çekmeceli tip | 1 | 60 | EUR
1645 | PPACB | LV848608SP | Kablo ile bağlantı sabit ve çekmeceli tip MTZ2/3 için - 2 kaynaklı + yedeklemeli | 1 | 1061 | EUR
1646 | PPACB | LV848609SP | Kablo ile bağlantı sabit ve çekmeceli tip MTZ2/3 için - 2 kaynaklı (bir bağlayıcılı) | 1 | 2578 | EUR
1647 | PPACB | LV848610SP | Kablo ile bağlantı sabit ve çekmeceli tip MTZ2/3 için - 3 kaynaklı (sadece biri kapalı) | 1 | 1860 | EUR
1648 | PPACB | LV850056SP | İzolasyon modülü - MTZ1/2/3 | 1 | 305 | EUR
1649 | PPACB | LV850061SP | ULP Haberleşme modülü(MTZ2/3, sabit tip için) | 1 | 184 | EUR
1650 | PPACB | LV850062SP | ULP Haberleşme modülü(MTZ2/3, çekmeceli tip için) | 1 | 184 | EUR
1651 | PPACB | LV850063SP | ULP Haberleşme modülü(MTZ1, sabit tip için) | 1 | 184 | EUR
1652 | PPACB | LV850064SP | ULP Haberleşme modülü(MTZ1, çekmeceli tip için) | 1 | 383 | EUR
1653 | PPACB | LV851100SP | EIFE Gömülü Ethernet Arayüzü (çekmeceli MTZ1 şalterler için) | 1 | 742 | EUR
1654 | PPACB | LV851200SP | EIFE Gömülü Ethernet Arayüzü (çekmeceli MTZ2/3 şalterler için) | 1 | 742 | EUR
1655 | PPACB | MVS08H3MF5L | MVS 08 3P ET5 | 1 | 2642 | EUR
1656 | PPACB | MVS08H3MW5L | MVS 08 3P ET5 W | 1 | 3791 | EUR
1657 | PPACB | MVS08H3NF5L | MVS 08 3P Motorlu ET5 | 1 | 3113 | EUR
1658 | PPACB | MVS08H3NW5L | MVS 08 3P Motorlu ET5 W | 1 | 4262 | EUR
1659 | PPACB | MVS08H4MF5L | MVS 08 4P ET5 | 1 | 3061 | EUR
1660 | PPACB | MVS08H4MW5L | MVS 08 4P ET5 W | 1 | 4421 | EUR
1661 | PPACB | MVS08H4NF5L | MVS 08 4P Motorlu ET5 | 1 | 3532 | EUR
1662 | PPACB | MVS08H4NW5L | MVS 08 4P Motorlu ET5 W | 1 | 4892 | EUR
1663 | PPACB | MVS10H3MF5L | MVS 10 3P ET5 | 1 | 2750 | EUR
1664 | PPACB | MVS10H3MW5L | MVS 10 3P ET5 W | 1 | 3906 | EUR
1665 | PPACB | MVS10H3NF5L | MVS 10 3P Motorlu ET5 | 1 | 3221 | EUR
1666 | PPACB | MVS10H3NW5L | MVS 10 3P Motorlu ET5 W | 1 | 4377 | EUR
1667 | PPACB | MVS10H4MF5L | MVS 10 4P ET5 | 1 | 3205 | EUR
1668 | PPACB | MVS10H4MW5L | MVS 10 4P ET5 W | 1 | 4516 | EUR
1669 | PPACB | MVS10H4NF5L | MVS 10 4P Motorlu ET5 | 1 | 3676 | EUR
1670 | PPACB | MVS10H4NW5L | MVS 10 4P Motorlu ET5 W | 1 | 4987 | EUR
1671 | PPACB | MVS12H3MF5L | MVS 12 3P ET5 | 1 | 2842 | EUR
1672 | PPACB | MVS12H3MW5L | MVS 12 3P ET5 W | 1 | 3993 | EUR
1673 | PPACB | MVS12H3NF5L | MVS 12 3P Motorlu ET5 | 1 | 3313 | EUR
1674 | PPACB | MVS12H3NW5L | MVS 12 3P Motorlu ET5 W | 1 | 4464 | EUR
1675 | PPACB | MVS12H4MF5L | MVS 12 4P ET5 | 1 | 3349 | EUR
1676 | PPACB | MVS12H4MW5L | MVS 12 4P ET5 W | 1 | 4642 | EUR
1677 | PPACB | MVS12H4NF5L | MVS 12 4P Motorlu ET5 | 1 | 3820 | EUR
1678 | PPACB | MVS12H4NW5L | MVS 12 4P Motorlu ET5 W | 1 | 5113 | EUR
1679 | PPACB | MVS16H3MF5L | MVS 16 3P ET5 | 1 | 3263 | EUR
1680 | PPACB | MVS16H3MW5L | MVS 16 3P ET5 W | 1 | 4308 | EUR
1681 | PPACB | MVS16H3NF5L | MVS 16 3P Motorlu ET5 | 1 | 3734 | EUR
1682 | PPACB | MVS16H3NW5L | MVS 16 3P Motorlu ET5 W | 1 | 4779 | EUR
1683 | PPACB | MVS16H4MF5L | MVS 16 4P ET5 | 1 | 3838 | EUR
1684 | PPACB | MVS16H4MW5L | MVS 16 4P ET5 W | 1 | 5149 | EUR
1685 | PPACB | MVS16H4NF5L | MVS 16 4P Motorlu ET5 | 1 | 4309 | EUR
1686 | PPACB | MVS16H4NW5L | MVS 16 4P Motorlu ET5 W | 1 | 5620 | EUR
1687 | PPACB | MVS20H3MF5L | MVS 20 3P ET5 | 1 | 3575 | EUR
1688 | PPACB | MVS20H3MW5L | MVS 20 3P ET5 W | 1 | 4780 | EUR
1689 | PPACB | MVS20H3NF5L | MVS 20 3P Motorlu ET5 | 1 | 4046 | EUR
1690 | PPACB | MVS20H3NW5L | MVS 20 3P Motorlu ET5 W | 1 | 5251 | EUR
1691 | PPACB | MVS20H4MF5L | MVS 20 4P ET5 | 1 | 4275 | EUR
1692 | PPACB | MVS20H4MW5L | MVS 20 4P ET5 W | 1 | 5796 | EUR
1693 | PPACB | MVS20H4NF5L | MVS 20 4P Motorlu ET5 | 1 | 4746 | EUR
1694 | PPACB | MVS21801 | Sabit tipler için XF kapama bobini 100-130V AC/DC | 1 | 137.9 | EUR
1695 | PPACB | MVS21802 | Çekmeceli tipler için XF kapama bobini 100-130V AC/DC | 1 | 137.9 | EUR
1696 | PPACB | MVS21803 | Sabit tipler için XF kapama bobini 200-250V AC/DC | 1 | 137.9 | EUR
1697 | PPACB | MVS21804 | Çekmeceli tipler için XF kapama bobini 200-250V AC/DC | 1 | 137.9 | EUR
1698 | PPACB | MVS25H3MF5L | MVS 25 3P ET5 | 1 | 4493 | EUR
1699 | PPACB | MVS25H3MW5L | MVS 25 3P ET5 W | 1 | 5689 | EUR
1700 | PPACB | MVS25H3NF5L | MVS 25 3P Motorlu ET5 | 1 | 4964 | EUR
1701 | PPACB | MVS25H3NW5L | MVS 25 3P Motorlu ET5 W | 1 | 6160 | EUR
1702 | PPACB | MVS25H4MF5L | MVS 25 4P ET5 | 1 | 5446 | EUR
1703 | PPACB | MVS25H4MW5L | MVS 25 4P ET5 W | 1 | 6932 | EUR
1704 | PPACB | MVS25H4NF5L | MVS 25 4P Motorlu ET5 | 1 | 5917 | EUR
1705 | PPACB | MVS25H4NW5L | MVS 25 4P Motorlu ET5 W | 1 | 7403 | EUR
1706 | PPACB | MVS32H3MF5L | MVS 32 3P ET5 | 1 | 5199 | EUR
1707 | PPACB | MVS32H3MW5L | MVS 32 3P ET5 W | 1 | 6801 | EUR
1708 | PPACB | MVS32H3NF5L | MVS 32 3P Motorlu ET5 | 1 | 5670 | EUR
1709 | PPACB | MVS32H3NW5L | MVS 32 3P Motorlu ET5 W | 1 | 7272 | EUR
1710 | PPACB | MVS32H4MF5L | MVS 32 4P ET5 | 1 | 6343 | EUR
1711 | PPACB | MVS32H4MW5L | MVS 32 4P ET5 W | 1 | 8338 | EUR
1712 | PPACB | MVS32H4NF5L | MVS 32 4P Motorlu ET5 | 1 | 6814 | EUR
1713 | PPACB | MVS32H4NW5L | MVS 32 4P Motorlu ET5 W | 1 | 8809 | EUR
1714 | PPACB | MVS40H3MF5L | MVS 40 3P ET5 | 1 | 6760 | EUR
1715 | PPACB | MVS40H3MW5L | MVS 40 3P ET5 W | 1 | 9269 | EUR
1716 | PPACB | MVS40H3NF5L | MVS 40 3P Motorlu ET5 | 1 | 7231 | EUR
1717 | PPACB | MVS40H3NW5L | MVS 40 3P Motorlu ET5 W | 1 | 9740 | EUR
1718 | PPACB | MVS40H4MF5L | MVS 40 4P ET5 | 1 | 8331 | EUR
1719 | PPACB | MVS40H4MW5L | MVS 40 4P ET5 W | 1 | 10987 | EUR
1720 | PPACB | MVS40H4NF5L | MVS 40 4P Motorlu ET5 | 1 | 8802 | EUR
1721 | PPACB | MVS40H4NW5L | MVS 40 4P Motorlu ET5 W | 1 | 11458 | EUR
1722 | PPACB | NT06H13PML2EHH | NT06H1 3P ML2E 42 kA | 1 | 2883 | EUR
1723 | PPACB | NT06H13PML2EWHH | NT06H1 3P ML2E W 42 kA | 1 | 4071 | EUR
1724 | PPACB | NT06H13PML5EHH | NT06H1 3P ML5E 42 kA | 1 | 3098 | EUR
1725 | PPACB | NT06H13PML5EWHH | NT06H1 3P ML5E W 42 kA | 1 | 4286 | EUR
1726 | PPACB | NT06H14PML2EHH | NT06H1 4P ML2E 42 kA | 1 | 3426 | EUR
1727 | PPACB | NT06H14PML2EWHH | NT06H1 4P ML2E W 42 kA | 1 | 4869 | EUR
1728 | PPACB | NT06H14PML5EHH | NT06H1 4P ML5E 42 kA | 1 | 3641 | EUR
1729 | PPACB | NT06H14PML5EWHH | NT06H1 4P ML5E W 42 kA | 1 | 5084 | EUR
1730 | PPACB | NT06H23PML2EHH | NT06H2 3P ML2E 50 kA | 1 | 2948 | EUR
1731 | PPACB | NT06H23PML2EWHH | NT06H2 3P ML2E W 50 kA | 1 | 4300 | EUR
1732 | PPACB | NT06H23PML5EHH | NT06H2 3P ML5E 50 kA | 1 | 3163 | EUR
1733 | PPACB | NT06H23PML5EWHH | NT06H2 3P ML5E W 50 kA | 1 | 4515 | EUR
1734 | PPACB | NT06H24PML2EHH | NT06H2 4P ML2E 50 kA | 1 | 3524 | EUR
1735 | PPACB | NT06H24PML2EWHH | NT06H2 4P ML2E W 50 kA | 1 | 5195 | EUR
1736 | PPACB | NT06H24PML5EHH | NT06H2 4P ML5E 50 kA | 1 | 3739 | EUR
1737 | PPACB | NT06H24PML5EWHH | NT06H2 4P ML5E W 50 kA | 1 | 5410 | EUR
1738 | PPACB | NT08H13PML2EHH | NT08H1 3P ML2E 42 kA | 1 | 2964 | EUR
1739 | PPACB | NT08H13PML2EWHH | NT08H1 3P ML2E W 42 kA | 1 | 4169 | EUR
1740 | PPACB | NT08H13PML5EHH | NT08H1 3P ML5E 42 kA | 1 | 3179 | EUR
1741 | PPACB | NT08H13PML5EWHH | NT08H1 3P ML5E W 42 kA | 1 | 4384 | EUR
1742 | PPACB | NT08H14PML2EHH | NT08H1 4P ML2E 42 kA | 1 | 3508 | EUR
1743 | PPACB | NT08H14PML2EWHH | NT08H1 4P ML2E W 42 kA | 1 | 5000 | EUR
1744 | PPACB | NT08H14PML5EHH | NT08H1 4P ML5E 42 kA | 1 | 3723 | EUR
1745 | PPACB | NT08H14PML5EWHH | NT08H1 4P ML5E W 42 kA | 1 | 5215 | EUR
1746 | PPACB | NT08H23PML2EHH | NT08H2 3P ML2E 50 kA | 1 | 3012 | EUR
1747 | PPACB | NT08H23PML2EWHH | NT08H2 3P ML2E W 50 kA | 1 | 4413 | EUR
1748 | PPACB | NT08H23PML5EHH | NT08H2 3P ML5E 50 kA | 1 | 3227 | EUR
1749 | PPACB | NT08H23PML5EWHH | NT08H2 3P ML5E W 50 kA | 1 | 4628 | EUR
1750 | PPACB | NT08H24PML2EHH | NT08H2 4P ML2E 50 kA | 1 | 3605 | EUR
1751 | PPACB | NT08H24PML2EWHH | NT08H2 4P ML2E W 50 kA | 1 | 5309 | EUR
1752 | PPACB | NT08H24PML5EHH | NT08H2 4P ML5E 50 kA | 1 | 3820 | EUR
1753 | PPACB | NT08H24PML5EWHH | NT08H2 4P ML5E W 50 kA | 1 | 5524 | EUR
1754 | PPACB | NT10H13PML2EHH | NT10H1 3P ML2E 42 kA | 1 | 3078 | EUR
1755 | PPACB | NT10H13PML2EWHH | NT10H1 3P ML2E W 42 kA | 1 | 4316 | EUR
1756 | PPACB | NT10H13PML5EHH | NT10H1 3P ML5E 42 kA | 1 | 3293 | EUR
1757 | PPACB | NT10H13PML5EWHH | NT10H1 3P ML5E W 42 kA | 1 | 4531 | EUR
1758 | PPACB | NT10H14PML2EHH | NT10H1 4P ML2E 42 kA | 1 | 3687 | EUR
1759 | PPACB | NT10H14PML2EWHH | NT10H1 4P ML2E W 42 kA | 1 | 5163 | EUR
1760 | PPACB | NT10H14PML5EHH | NT10H1 4P ML5E 42 kA | 1 | 3902 | EUR
1761 | PPACB | NT10H14PML5EWHH | NT10H1 4P ML5E W 42 kA | 1 | 5378 | EUR
1762 | PPACB | NT10H23PML2EHH | NT10H2 3P ML2E 50 kA | 1 | 3135 | EUR
1763 | PPACB | NT10H23PML2EWHH | NT10H2 3P ML2E W 50 kA | 1 | 4577 | EUR
1764 | PPACB | NT10H23PML5EHH | NT10H2 3P ML5E 50 kA | 1 | 3350 | EUR
1765 | PPACB | NT10H23PML5EWHH | NT10H2 3P ML5E W 50 kA | 1 | 4792 | EUR
1766 | PPACB | NT10H24PML2EHH | NT10H2 4P ML2E 50 kA | 1 | 3768 | EUR
1767 | PPACB | NT10H24PML2EWHH | NT10H2 4P ML2E W 50 kA | 1 | 5489 | EUR
1768 | PPACB | NT10H24PML5EHH | NT10H2 4P ML5E 50 kA | 1 | 3983 | EUR
1769 | PPACB | NT10H24PML5EWHH | NT10H2 4P ML5E W 50 kA | 1 | 5704 | EUR
1770 | PPACB | NT12H13PML2EHH | NT12H1 3P ML2E 42 kA | 1 | 3208 | EUR
1771 | PPACB | NT12H13PML2EWHH | NT12H1 3P ML2E W 42 kA | 1 | 4413 | EUR
1772 | PPACB | NT12H13PML5EHH | NT12H1 3P ML5E 42 kA | 1 | 3423 | EUR
1773 | PPACB | NT12H13PML5EWHH | NT12H1 3P ML5E W 42 kA | 1 | 4628 | EUR
1774 | PPACB | NT12H14PML2EHH | NT12H1 4P ML2E 42 kA | 1 | 3817 | EUR
1775 | PPACB | NT12H14PML2EWHH | NT12H1 4P ML2E W 42 kA | 1 | 5309 | EUR
1776 | PPACB | NT12H14PML5EHH | NT12H1 4P ML5E 42 kA | 1 | 4032 | EUR
1777 | PPACB | NT12H14PML5EWHH | NT12H1 4P ML5E W 42 kA | 1 | 5524 | EUR
1778 | PPACB | NT12H23PML2EHH | NT12H2 3P ML2E 50 kA | 1 | 3258 | EUR
1779 | PPACB | NT12H23PML2EWHH | NT12H2 3P ML2E W 50 kA | 1 | 4674 | EUR
1780 | PPACB | NT12H23PML5EHH | NT12H2 3P ML5E 50 kA | 1 | 3473 | EUR
1781 | PPACB | NT12H23PML5EWHH | NT12H2 3P ML5E W 50 kA | 1 | 4889 | EUR
1782 | PPACB | NT12H24PML2EHH | NT12H2 4P ML2E 50 kA | 1 | 3899 | EUR
1783 | PPACB | NT12H24PML2EWHH | NT12H2 4P ML2E W 50 kA | 1 | 5635 | EUR
1784 | PPACB | NT12H24PML5EHH | NT12H2 4P ML5E 50 kA | 1 | 4114 | EUR
1785 | PPACB | NT12H24PML5EWHH | NT12H2 4P ML5E W 50 kA | 1 | 5850 | EUR
1786 | PPACB | NT16H13PML2EHH | NT16H1 3P ML2E 42 kA | 1 | 3567 | EUR
1787 | PPACB | NT16H13PML2EWHH | NT16H1 3P ML2E W 42 kA | 1 | 4985 | EUR
1788 | PPACB | NT16H13PML5EHH | NT16H1 3P ML5E 42 kA | 1 | 3782 | EUR
1789 | PPACB | NT16H13PML5EWHH | NT16H1 3P ML5E W 42 kA | 1 | 5200 | EUR
1790 | PPACB | NT16H14PML2EHH | NT16H1 4P ML2E 42 kA | 1 | 4273 | EUR
1791 | PPACB | NT16H14PML2EWHH | NT16H1 4P ML2E W 42 kA | 1 | 6045 | EUR
1792 | PPACB | NT16H14PML5EHH | NT16H1 4P ML5E 42 kA | 1 | 4488 | EUR
1793 | PPACB | NT16H14PML5EWHH | NT16H1 4P ML5E W 42 kA | 1 | 6260 | EUR
1794 | PPACB | NT16H23PML2EHH | NT16H2 3P ML2E 50 kA | 1 | 3828 | EUR
1795 | PPACB | NT16H23PML2EWHH | NT16H2 3P ML2E W 50 kA | 1 | 5245 | EUR
1796 | PPACB | NT16H23PML5EHH | NT16H2 3P ML5E 50 kA | 1 | 4043 | EUR
1797 | PPACB | NT16H23PML5EWHH | NT16H2 3P ML5E W 50 kA | 1 | 5460 | EUR
1798 | PPACB | NT16H24PML2EHH | NT16H2 4P ML2E 50 kA | 1 | 4335 | EUR
1799 | PPACB | NT16H24PML2EWHH | NT16H2 4P ML2E W 50 kA | 1 | 6354 | EUR
1800 | PPACB | NT16H24PML5EHH | NT16H2 4P ML5E 50 kA | 1 | 4550 | EUR
1801 | PPACB | NT16H24PML5EWHH | NT16H2 4P ML5E W 50 kA | 1 | 6569 | EUR
1802 | PPACB | NW08H13PML2EHH | NW08H1 3P ML2E 65kA | 1 | 3367 | EUR
1803 | PPACB | NW08H13PML2EWHH | NW08H13PML2EWHH | 1 | 4816 | EUR
1804 | PPACB | NW08H13PML5EHH | NW08H1 3P ML5E 65kA | 1 | 3582 | EUR
1805 | PPACB | NW08H13PML5EWHH | NW08H13PML5EWHH | 1 | 5031 | EUR
1806 | PPACB | NW08H14PML2EHH | NW08H14PML2EHH | 1 | 4019 | EUR
1807 | PPACB | NW08H14PML2EWHH | NW08H14PML2EWHH | 1 | 5795 | EUR
1808 | PPACB | NW08H14PML5EHH | NW08H14PML5EHH | 1 | 4234 | EUR
1809 | PPACB | NW08H14PML5EWHH | NW08H14PML5EWHH | 1 | 6010 | EUR
1810 | PPACB | NW10H13PML2EHH | NW10H1 3P ML2E 65kA | 1 | 3520 | EUR
1811 | PPACB | NW10H13PML2EWHH | NW10H13PML2EWHH | 1 | 4964 | EUR
1812 | PPACB | NW10H13PML5EHH | NW10H1 3P ML5E 65kA | 1 | 3735 | EUR
1813 | PPACB | NW10H13PML5EWHH | NW10H13PML5EWHH | 1 | 5179 | EUR
1814 | PPACB | NW10H14PML2EHH | NW10H14PML2EHH | 1 | 4206 | EUR
1815 | PPACB | NW10H14PML2EWHH | NW10H14PML2EWHH | 1 | 5958 | EUR
1816 | PPACB | NW10H14PML5EHH | NW10H14PML5EHH | 1 | 4421 | EUR
1817 | PPACB | NW10H14PML5EWHH | NW10H14PML5EWHH | 1 | 6173 | EUR
1818 | PPACB | NW12H13PML2EHH | NW12H1 3P ML2E 65kA | 1 | 3640 | EUR
1819 | PPACB | NW12H13PML2EWHH | NW12H1 3P ML2EW | 1 | 5077 | EUR
1820 | PPACB | NW12H13PML5EHH | NW12H1 3P ML5E 65kA | 1 | 3855 | EUR
1821 | PPACB | NW12H13PML5EWHH | NW12H1 3P ML5EW | 1 | 5292 | EUR
1822 | PPACB | NW12H14PML2EHH | NW12H1 4P ML2E | 1 | 4376 | EUR
1823 | PPACB | NW12H14PML2EWHH | NW12H1 4P ML2EW | 1 | 6104 | EUR
1824 | PPACB | NW12H14PML5EHH | NW12H1 4P ML5E | 1 | 4591 | EUR
1825 | PPACB | NW12H14PML5EWHH | NW12H1 4P ML5EW | 1 | 6319 | EUR
1826 | PPACB | NW12H23PML2EHH | NW12H2 3P ML2E | 1 | 3980 | EUR
1827 | PPACB | NW12H23PML2EWHH | NW12H2 3P ML2EW | 1 | 5387 | EUR
1828 | PPACB | NW12H23PML5EHH | NW12H2 3P ML5E | 1 | 4195 | EUR
1829 | PPACB | NW12H23PML5EWHH | NW12H2 3P ML5EW | 1 | 5602 | EUR
1830 | PPACB | NW12H24PML2EHH | NW12H2 4P ML2E | 1 | 4751 | EUR
1831 | PPACB | NW12H24PML2EWHH | NW12H2 4P ML2EW | 1 | 6495 | EUR
1832 | PPACB | NW12H24PML5EHH | NW12H2 4P ML5E | 1 | 4966 | EUR
1833 | PPACB | NW12H24PML5EWHH | NW12H2 4P ML5EW | 1 | 6710 | EUR
1834 | PPACB | NW16H13PML2EHH | NW16H1 3P ML2E 65kA | 1 | 4177 | EUR
1835 | PPACB | NW16H13PML2EWHH | NW16H1 3P ML2EW | 1 | 5392 | EUR
1836 | PPACB | NW16H13PML5EHH | NW16H1 3P ML5E 65kA | 1 | 4392 | EUR
1837 | PPACB | NW16H13PML5EWHH | NW16H1 3P ML5EW | 1 | 5607 | EUR
1838 | PPACB | NW16H14PML2EHH | NW16H1 4P ML2E | 1 | 5032 | EUR
1839 | PPACB | NW16H14PML2EWHH | NW16H1 4P ML2EW | 1 | 6576 | EUR
1840 | PPACB | NW16H14PML5EHH | NW16H1 4P ML5E | 1 | 5247 | EUR
1841 | PPACB | NW16H14PML5EWHH | NW16H1 4P ML5EW | 1 | 6791 | EUR
1842 | PPACB | NW16H23PML2EHH | NW16H2 3P ML2E | 1 | 4712 | EUR
1843 | PPACB | NW16H23PML2EWHH | NW16H2 3P ML2EW | 1 | 5934 | EUR
1844 | PPACB | NW16H23PML5EHH | NW16H2 3P ML5E | 1 | 4927 | EUR
1845 | PPACB | NW16H23PML5EWHH | NW16H2 3P ML5EW | 1 | 6149 | EUR
1846 | PPACB | NW16H24PML2EHH | NW16H2 4P ML2E | 1 | 5088 | EUR
1847 | PPACB | NW16H24PML2EWHH | NW16H2 4P ML2EW | 1 | 7215 | EUR
1848 | PPACB | NW16H24PML5EHH | NW16H2 4P ML5E | 1 | 5303 | EUR
1849 | PPACB | NW16H24PML5EWHH | NW16H2 4P ML5EW | 1 | 7430 | EUR
1850 | PPACB | NW20H13PML2EHH | NW20H1 3P ML2E 65kA | 1 | 4662 | EUR
1851 | PPACB | NW20H13PML2EWHH | NW20H1 3P ML2EW | 1 | 6454 | EUR
1852 | PPACB | NW20H13PML5EHH | NW20H1 3P ML5E 65kA | 1 | 4877 | EUR
1853 | PPACB | NW20H13PML5EWHH | NW20H1 3P ML5EW | 1 | 6669 | EUR
1854 | PPACB | NW20H14PML2EHH | NW20H1 4P ML2E | 1 | 5636 | EUR
1855 | PPACB | NW20H14PML2EWHH | NW20H1 4P ML2EW | 1 | 7940 | EUR
1856 | PPACB | NW20H14PML5EHH | NW20H1 4P ML5E | 1 | 5851 | EUR
1857 | PPACB | NW20H14PML5EWHH | NW20H1 4P ML5EW | 1 | 8155 | EUR
1858 | PPACB | NW20H23PML2EHH | NW20H2 3P ML2E | 1 | 5032 | EUR
1859 | PPACB | NW20H23PML2EWHH | NW20H2 3P ML2EW | 1 | 6854 | EUR
1860 | PPACB | NW20H23PML5EHH | NW20H2 3P ML5E | 1 | 5247 | EUR
1861 | PPACB | NW20H23PML5EWHH | NW20H2 3P ML5EW | 1 | 7069 | EUR
1862 | PPACB | NW20H24PML2EHH | NW20H2 4P ML2E | 1 | 6155 | EUR
1863 | PPACB | NW20H24PML2EWHH | NW20H2 4P ML2EW | 1 | 8414 | EUR
1864 | PPACB | NW20H24PML5EHH | NW20H2 4P ML5E | 1 | 6370 | EUR
1865 | PPACB | NW20H24PML5EWHH | NW20H2 4P ML5EW | 1 | 8629 | EUR
1866 | PPACB | NW25H13PML2EHH | NW25H1 3P ML2E 65kA | 1 | 6028 | EUR
1867 | PPACB | NW25H13PML2EWHH | NW25H1 3P ML2EW | 1 | 7813 | EUR
1868 | PPACB | NW25H13PML5EHH | NW25H1 3P ML5E 65kA | 1 | 6243 | EUR
1869 | PPACB | NW25H13PML5EWHH | NW25H1 3P ML5EW | 1 | 8028 | EUR
1870 | PPACB | NW25H14PML2EHH | NW25H1 4P ML2E | 1 | 7396 | EUR
1871 | PPACB | NW25H14PML2EWHH | NW25H1 4P ML2EW | 1 | 9671 | EUR
1872 | PPACB | NW25H14PML5EHH | NW25H1 4P ML5E | 1 | 7611 | EUR
1873 | PPACB | NW25H14PML5EWHH | NW25H1 4P ML5EW | 1 | 9886 | EUR
1874 | PPACB | NW25H23PML2EHH | NW25H2 3P ML2E | 1 | 6547 | EUR
1875 | PPACB | NW25H23PML2EWHH | NW25H2 3P ML2EW | 1 | 8347 | EUR
1876 | PPACB | NW25H23PML5EHH | NW25H2 3P ML5E | 1 | 6762 | EUR
1877 | PPACB | NW25H23PML5EWHH | NW25H2 3P ML5EW | 1 | 8562 | EUR
1878 | PPACB | NW25H24PML2EHH | NW25H2 4P ML2E | 1 | 8107 | EUR
1879 | PPACB | NW25H24PML2EWHH | NW25H2 4P ML2EW | 1 | 10396 | EUR
1880 | PPACB | NW25H24PML5EHH | NW25H2 4P ML5E | 1 | 8322 | EUR
1881 | PPACB | NW25H24PML5EWHH | NW25H2 4P ML5EW | 1 | 10611 | EUR
1882 | PPACB | NW32H13PML2EHH | NW32H1 3P ML2E 65kA | 1 | 7006 | EUR
1883 | PPACB | NW32H13PML2EWHH | NW32H1 3P ML2EW | 1 | 9283 | EUR
1884 | PPACB | NW32H13PML5EHH | NW32H1 3P ML5E 65kA | 1 | 7221 | EUR
1885 | PPACB | NW32H13PML5EWHH | NW32H1 3P ML5EW | 1 | 9498 | EUR
1886 | PPACB | NW32H14PML2EHH | NW32H1 4P ML2E | 1 | 8699 | EUR
1887 | PPACB | NW32H14PML2EWHH | NW32H1 4P ML2EW | 1 | 11626 | EUR
1888 | PPACB | NW32H14PML5EHH | NW32H1 4P ML5E | 1 | 8914 | EUR
1889 | PPACB | NW32H14PML5EWHH | NW32H1 4P ML5EW | 1 | 11841 | EUR
1890 | PPACB | NW32H23PML2EHH | NW32H2 3P ML2E | 1 | 7702 | EUR
1891 | PPACB | NW32H23PML2EWHH | NW32H2 3P ML2EW | 1 | 10053 | EUR
1892 | PPACB | NW32H23PML5EHH | NW32H2 3P ML5E | 1 | 7917 | EUR
1893 | PPACB | NW32H23PML5EWHH | NW32H2 3P ML5EW | 1 | 10268 | EUR
1894 | PPACB | NW32H24PML2EHH | NW32H2 4P ML2E | 1 | 9558 | EUR
1895 | PPACB | NW32H24PML2EWHH | NW32H2 4P ML2EW | 1 | 12500 | EUR
1896 | PPACB | NW32H24PML5EHH | NW32H2 4P ML5E | 1 | 9773 | EUR
1897 | PPACB | NW32H24PML5EWHH | NW32H2 4P ML5EW | 1 | 12715 | EUR
1898 | PPACB | NW40bH13PML2EHH | NW40bH1 3P ML2E 100kA | 1 | 11905 | EUR
1899 | PPACB | NW40bH13PML2EWHH | NW40bH1 3P ML2EW | 1 | 17781 | EUR
1900 | PPACB | NW40BH13PML5EHH | NW40BH1 3P ML5E 100kA | 1 | 12120 | EUR
1901 | PPACB | NW40BH13PML5EWHH | NW40BH1 3P ML5EW | 1 | 17996 | EUR
1902 | PPACB | NW40BH14PML2EHH | NW40BH1 4P ML2E | 1 | 14904 | EUR
1903 | PPACB | NW40bH14PML2EWHH | NW40bH1 4P ML2EW | 1 | 22041 | EUR
1904 | PPACB | NW40BH14PML5EHH | NW40BH1 4P ML5E | 1 | 15119 | EUR
1905 | PPACB | NW40BH14PML5EWHH | NW40BH1 4P ML5EW | 1 | 22256 | EUR
1906 | PPACB | NW40BH23PML2EHH | NW40BH2 3P ML2E | 1 | 13357 | EUR
1907 | PPACB | NW40BH23PML2EWHH | NW40BH2 3P ML2EW | 1 | 19262 | EUR
1908 | PPACB | NW40BH23PML5EHH | NW40BH2 3P ML5E | 1 | 13572 | EUR
1909 | PPACB | NW40BH23PML5EWHH | NW40BH2 3P ML5EW | 1 | 19477 | EUR
1910 | PPACB | NW40BH24PML2EHH | NW40BH2 4P ML2E | 1 | 16682 | EUR
1911 | PPACB | NW40BH24PML2EWHH | NW40BH2 4P ML2EW | 1 | 23922 | EUR
1912 | PPACB | NW40BH24PML5EHH | NW40BH2 4P ML5E | 1 | 16897 | EUR
1913 | PPACB | NW40BH24PML5EWHH | NW40BH2 4P ML5EW | 1 | 24137 | EUR
1914 | PPACB | NW40H13PML2EHH | NW40H1 3P ML2E 65kA | 1 | 9326 | EUR
1915 | PPACB | NW40H13PML2EWHH | NW40H1 3P ML2EW | 1 | 12718 | EUR
1916 | PPACB | NW40H13PML5EHH | NW40H1 3P ML5E 65kA | 1 | 9541 | EUR
1917 | PPACB | NW40H13PML5EWHH | NW40H1 3P ML5EW | 1 | 12933 | EUR
1918 | PPACB | NW40H14PML2EHH | NW40H1 4P ML2E | 1 | 11603 | EUR
1919 | PPACB | NW40H14PML2EWHH | NW40H1 4P ML2EW | 1 | 15783 | EUR
1920 | PPACB | NW40H14PML5EHH | NW40H1 4P ML5E | 1 | 11818 | EUR
1921 | PPACB | NW40H14PML5EWHH | NW40H1 4P ML5EW | 1 | 15998 | EUR
1922 | PPACB | NW40H23PML2EHH | NW40H2 3P ML2E | 1 | 10333 | EUR
1923 | PPACB | NW40H23PML2EWHH | NW40H2 3P ML2EW | 1 | 13681 | EUR
1924 | PPACB | NW40H23PML5EHH | NW40H2 3P ML5E | 1 | 10548 | EUR
1925 | PPACB | NW40H23PML5EWHH | NW40H2 3P ML5EW | 1 | 13896 | EUR
1926 | PPACB | NW40H24PML2EHH | NW40H2 4P ML2E | 1 | 12937 | EUR
1927 | PPACB | NW40H24PML2EWHH | NW40H2 4P ML2EW | 1 | 17012 | EUR
1928 | PPACB | NW40H24PML5EHH | NW40H2 4P ML5E | 1 | 13152 | EUR
1929 | PPACB | NW40H24PML5EWHH | NW40H2 4P ML5EW | 1 | 17227 | EUR
1930 | PPACB | NW50H13PML2EHH | NW50H1 3P ML2E 100kA | 1 | 14942 | EUR
1931 | PPACB | NW50H13PML2EWHH | NW50H1 3P ML2EW | 1 | 20803 | EUR
1932 | PPACB | NW50H13PML5EHH | NW50H1 3P ML5E 100kA | 1 | 15157 | EUR
1933 | PPACB | NW50H13PML5EWHH | NW50H1 3P ML5EW | 1 | 21018 | EUR
1934 | PPACB | NW50H14PML2EHH | NW50H1 4P ML2E | 1 | 18756 | EUR
1935 | PPACB | NW50H14PML2EWHH | NW50H1 4P ML2EW | 1 | 25759 | EUR
1936 | PPACB | NW50H14PML5EHH | NW50H1 4P ML5E | 1 | 18971 | EUR
1937 | PPACB | NW50H14PML5EWHH | NW50H1 4P ML5EW | 1 | 25974 | EUR
1938 | PPACB | NW50H23PML2EHH | NW50H2 3P ML2E | 1 | 16779 | EUR
1939 | PPACB | NW50H23PML2EWHH | NW50H2 3P ML2EW | 1 | 22654 | EUR
1940 | PPACB | NW50H23PML5EHH | NW50H2 3P ML5E | 1 | 16994 | EUR
1941 | PPACB | NW50H23PML5EWHH | NW50H2 3P ML5EW | 1 | 22869 | EUR
1942 | PPACB | NW50H24PML2EHH | NW50H2 4P ML2E | 1 | 21126 | EUR
1943 | PPACB | NW50H24PML2EWHH | NW50H2 4P ML2EW | 1 | 28218 | EUR
1944 | PPACB | NW50H24PML5EHH | NW50H2 4P ML5E | 1 | 21341 | EUR
1945 | PPACB | NW50H24PML5EWHH | NW50H2 4P ML5EW | 1 | 28433 | EUR
1946 | PPACB | NW63H13PML2EVV | NW63H1 3P ML2E 100kA | 1 | 19788 | EUR
1947 | PPACB | NW63H13PML2EWVV | NW63H13PML2E | 1 | 25634 | EUR
1948 | PPACB | NW63H13PML5EVV | NW63H13PML5E 100kA | 1 | 20003 | EUR
1949 | PPACB | NW63H13PML5EWVV | NW63H13PML5EW | 1 | 25849 | EUR
1950 | PPACB | NW63H14PML2EVV | NW63H14PML2E | 1 | 24862 | EUR
1951 | PPACB | NW63H14PML2EWVV | NW63H14PML2E | 1 | 31954 | EUR
1952 | PPACB | NW63H14PML5EVV | NW63H14PML5E | 1 | 25077 | EUR
1953 | PPACB | NW63H14PML5EWVV | NW63H14PML5EW | 1 | 32169 | EUR
1954 | PPACB | NW63H23PML2EVV | NW63H2 3P ML2E | 1 | 22084 | EUR
1955 | PPACB | NW63H23PML2EWVV | NW63H2 3PML2EW | 1 | 27900 | EUR
1956 | PPACB | NW63H23PML5EVV | NW63H2 3PML5E | 1 | 22299 | EUR
1957 | PPACB | NW63H23PML5EWVV | NW63H2 3PML5EW | 1 | 28115 | EUR
1958 | PPACB | NW63H24PML2EVV | NW63H2 4P ML2E | 1 | 27825 | EUR
1959 | PPACB | NW63H24PML2EWVV | NW63H2 4PML2EW | 1 | 34991 | EUR
1960 | PPACB | NW63H24PML5EVV | NW63H2 4PML5E | 1 | 28040 | EUR
1961 | PPACB | NW63H24PML5EWVV | NW63H2 4PML5EW | 1 | 35206 | EUR
1962 | PPACB | TABEAAANN**ANNNNNNN | MasterPact MTZ1 | 1 | 3579.3 | EUR
1963 | PPACB | TABEABANN**ANNNNNNN | MasterPact MTZ1 | 1 | 4222.3 | EUR
1964 | PPACB | TABEADAAN**ANNNNNNN | MasterPact MTZ1 | 1 | 5297.3 | EUR
1965 | PPACB | TABEAEAAN**ANNNNNNN | MasterPact MTZ1 | 1 | 6288.3 | EUR
1966 | PPACB | TABECAANN**ANNNNNNN | MasterPact MTZ1 | 1 | 3863.3 | EUR
1967 | PPACB | TABECBANN**ANNNNNNN | MasterPact MTZ1 | 1 | 4506.3 | EUR
1968 | PPACB | TABECDAAN**ANNNNNNN | MasterPact MTZ1 | 1 | 5581.3 | EUR
1969 | PPACB | TABECEAAN**ANNNNNNN | MasterPact MTZ1 | 1 | 6572.3 | EUR
1970 | PPACB | TACFAAANN**ANNNNNNN | MasterPact MTZ1 | 1 | 3674.3 | EUR
1971 | PPACB | TACFABANN**ANNNNNNN | MasterPact MTZ1 | 1 | 4339.3 | EUR
1972 | PPACB | TACFADAAN**ANNNNNNN | MasterPact MTZ1 | 1 | 5392.3 | EUR
1973 | PPACB | TACFAEAAN**ANNNNNNN | MasterPact MTZ1 | 1 | 6405.3 | EUR
1974 | PPACB | TACFCAANN**ANNNNNNN | MasterPact MTZ1 | 1 | 3958.3 | EUR
1975 | PPACB | TACFCBANN**ANNNNNNN | MasterPact MTZ1 | 1 | 4623.3 | EUR
1976 | PPACB | TACFCDAAN**ANNNNNNN | MasterPact MTZ1 | 1 | 5676.3 | EUR
1977 | PPACB | TACFCEAAN**ANNNNNNN | MasterPact MTZ1 | 1 | 6689.3 | EUR
1978 | PPACB | TADGAAANN**ANNNNNNN | MasterPact MTZ1 | 1 | 3843.3 | EUR
1979 | PPACB | TADGABANN**ANNNNNNN | MasterPact MTZ1 | 1 | 4557.3 | EUR
1980 | PPACB | TADGADAAN**ANNNNNNN | MasterPact MTZ1 | 1 | 5561.3 | EUR
1981 | PPACB | TADGAEAAN**ANNNNNNN | MasterPact MTZ1 | 1 | 6623.3 | EUR
1982 | PPACB | TADGCAANN**ANNNNNNN | MasterPact MTZ1 | 1 | 4127.3 | EUR
1983 | PPACB | TADGCBANN**ANNNNNNN | MasterPact MTZ1 | 1 | 4841.3 | EUR
1984 | PPACB | TADGCDAAN**ANNNNNNN | MasterPact MTZ1 | 1 | 5845.3 | EUR
1985 | PPACB | TADGCEAAN**ANNNNNNN | MasterPact MTZ1 | 1 | 6907.3 | EUR
1986 | PPACB | TAEIAAANN**ANNNNNNN | MasterPact MTZ1 | 1 | 3978.3 | EUR
1987 | PPACB | TAEIABANN**ANNNNNNN | MasterPact MTZ1 | 1 | 4729.3 | EUR
1988 | PPACB | TAEIADAAN**ANNNNNNN | MasterPact MTZ1 | 1 | 5696.3 | EUR
1989 | PPACB | TAEIAEAAN**ANNNNNNN | MasterPact MTZ1 | 1 | 6795.3 | EUR
1990 | PPACB | TAEICAANN**ANNNNNNN | MasterPact MTZ1 | 1 | 4262.3 | EUR
1991 | PPACB | TAEICBANN**ANNNNNNN | MasterPact MTZ1 | 1 | 5013.3 | EUR
1992 | PPACB | TAEICDAAN**ANNNNNNN | MasterPact MTZ1 | 1 | 5980.3 | EUR
1993 | PPACB | TAEICEAAN**ANNNNNNN | MasterPact MTZ1 | 1 | 7079.3 | EUR
1994 | PPACB | TAFJAAANN**ANNNNNNN | MasterPact MTZ1 | 1 | 4464.3 | EUR
1995 | PPACB | TAFJABANN**ANNNNNNN | MasterPact MTZ1 | 1 | 5345.3 | EUR
1996 | PPACB | TAFJADAAN**ANNNNNNN | MasterPact MTZ1 | 1 | 6427.3 | EUR
1997 | PPACB | TAFJAEAAN**ANNNNNNN | MasterPact MTZ1 | 1 | 7740.3 | EUR
1998 | PPACB | TAFJCAANN**ANNNNNNN | MasterPact MTZ1 | 1 | 4748.3 | EUR
1999 | PPACB | TAFJCBANN**ANNNNNNN | MasterPact MTZ1 | 1 | 5629.3 | EUR
2000 | PPACB | TAFJCDAAN**ANNNNNNN | MasterPact MTZ1 | 1 | 6711.3 | EUR
2001 | PPACB | TAFJCEAAN**ANNNNNNN | MasterPact MTZ1 | 1 | 8024.3 | EUR
2002 | PPACB | TEBEAAANN**ANNNNNNN | MasterPact MTZ1 | 1 | 3641.3 | EUR
2003 | PPACB | TEBEABANN**ANNNNNNN | MasterPact MTZ1 | 1 | 4302.3 | EUR
2004 | PPACB | TEBEADAAN**ANNNNNNN | MasterPact MTZ1 | 1 | 5359.3 | EUR
2005 | PPACB | TEBEAEAAN**ANNNNNNN | MasterPact MTZ1 | 1 | 6368.3 | EUR
2006 | PPACB | TEBECAANN**ANNNNNNN | MasterPact MTZ1 | 1 | 3925.3 | EUR
2007 | PPACB | TEBECBANN**ANNNNNNN | MasterPact MTZ1 | 1 | 4586.3 | EUR
2008 | PPACB | TEBECDAAN**ANNNNNNN | MasterPact MTZ1 | 1 | 5643.3 | EUR
2009 | PPACB | TEBECEAAN**ANNNNNNN | MasterPact MTZ1 | 1 | 6652.3 | EUR
2010 | PPACB | TECFAAANN**ANNNNNNN | MasterPact MTZ1 | 1 | 3737.3 | EUR
2011 | PPACB | TECFABANN**ANNNNNNN | MasterPact MTZ1 | 1 | 4423.3 | EUR
2012 | PPACB | TECFADAAN**ANNNNNNN | MasterPact MTZ1 | 1 | 5455.3 | EUR
2013 | PPACB | TECFAEAAN**ANNNNNNN | MasterPact MTZ1 | 1 | 6489.3 | EUR
2014 | PPACB | TECFCAANN**ANNNNNNN | MasterPact MTZ1 | 1 | 4021.3 | EUR
2015 | PPACB | TECFCBANN**ANNNNNNN | MasterPact MTZ1 | 1 | 4707.3 | EUR
2016 | PPACB | TECFCDAAN**ANNNNNNN | MasterPact MTZ1 | 1 | 5739.3 | EUR
2017 | PPACB | TECFCEAAN**ANNNNNNN | MasterPact MTZ1 | 1 | 6773.3 | EUR
2018 | PPACB | TEDGAAANN**ANNNNNNN | MasterPact MTZ1 | 1 | 3914.3 | EUR
2019 | PPACB | TEDGABANN**ANNNNNNN | MasterPact MTZ1 | 1 | 4647.3 | EUR
2020 | PPACB | TEDGADAAN**ANNNNNNN | MasterPact MTZ1 | 1 | 5632.3 | EUR
2021 | PPACB | TEDGAEAAN**ANNNNNNN | MasterPact MTZ1 | 1 | 6713.3 | EUR
2022 | PPACB | TEDGCAANN**ANNNNNNN | MasterPact MTZ1 | 1 | 4198.3 | EUR
2023 | PPACB | TEDGCBANN**ANNNNNNN | MasterPact MTZ1 | 1 | 4931.3 | EUR
2024 | PPACB | TEDGCDAAN**ANNNNNNN | MasterPact MTZ1 | 1 | 5916.3 | EUR
2025 | PPACB | TEDGCEAAN**ANNNNNNN | MasterPact MTZ1 | 1 | 6997.3 | EUR
2026 | PPACB | TEEIAAANN**ANNNNNNN | MasterPact MTZ1 | 1 | 4056.3 | EUR
2027 | PPACB | TEEIABANN**ANNNNNNN | MasterPact MTZ1 | 1 | 4825.3 | EUR
2028 | PPACB | TEEIADAAN**ANNNNNNN | MasterPact MTZ1 | 1 | 5774.3 | EUR
2029 | PPACB | TEEIAEAAN**ANNNNNNN | MasterPact MTZ1 | 1 | 6891.3 | EUR
2030 | PPACB | TEEICAANN**ANNNNNNN | MasterPact MTZ1 | 1 | 4340.3 | EUR
2031 | PPACB | TEEICBANN**ANNNNNNN | MasterPact MTZ1 | 1 | 5109.3 | EUR
2032 | PPACB | TEEICDAAN**ANNNNNNN | MasterPact MTZ1 | 1 | 6058.3 | EUR
2033 | PPACB | TEEICEAAN**ANNNNNNN | MasterPact MTZ1 | 1 | 7175.3 | EUR
2034 | PPACB | TEFJAAANN**ANNNNNNN | MasterPact MTZ1 | 1 | 4811.3 | EUR
2035 | PPACB | TEFJABANN**ANNNNNNN | MasterPact MTZ1 | 1 | 5785.3 | EUR
2036 | PPACB | TEFJADAAN**ANNNNNNN | MasterPact MTZ1 | 1 | 6774.3 | EUR
2037 | PPACB | TEFJAEAAN**ANNNNNNN | MasterPact MTZ1 | 1 | 8180.3 | EUR
2038 | PPACB | TEFJCAANN**ANNNNNNN | MasterPact MTZ1 | 1 | 5095.3 | EUR
2039 | PPACB | TEFJCBANN**ANNNNNNN | MasterPact MTZ1 | 1 | 6069.3 | EUR
2040 | PPACB | TEFJCDAAN**ANNNNNNN | MasterPact MTZ1 | 1 | 7058.3 | EUR
2041 | PPACB | TEFJCEAAN**ANNNNNNN | MasterPact MTZ1 | 1 | 8464.3 | EUR
2042 | PPACB | TGBEAAANN**ANNNNNNN | MasterPact MTZ1 | 1 | 3159.3 | EUR
2043 | PPACB | TGBEABANN**ANNNNNNN | MasterPact MTZ1 | 1 | 4302.3 | EUR
2044 | PPACB | TGBEADAAN**ANNNNNNN | MasterPact MTZ1 | 1 | 5359.3 | EUR
2045 | PPACB | TGBEAEAAN**ANNNNNNN | MasterPact MTZ1 | 1 | 6368.3 | EUR
2046 | PPACB | TGBECAANN**ANNNNNNN | MasterPact MTZ1 | 1 | 3443.3 | EUR
2047 | PPACB | TGBECBANN**ANNNNNNN | MasterPact MTZ1 | 1 | 4586.3 | EUR
2048 | PPACB | TGBECDAAN**ANNNNNNN | MasterPact MTZ1 | 1 | 5643.3 | EUR
2049 | PPACB | TGBECEAAN**ANNNNNNN | MasterPact MTZ1 | 1 | 6652.3 | EUR
2050 | PPACB | TGCFAAANN**ANNNNNNN | MasterPact MTZ1 | 1 | 3230.3 | EUR
2051 | PPACB | TGCFABANN**ANNNNNNN | MasterPact MTZ1 | 1 | 4423.3 | EUR
2052 | PPACB | TGCFADAAN**ANNNNNNN | MasterPact MTZ1 | 1 | 5455.3 | EUR
2053 | PPACB | TGCFAEAAN**ANNNNNNN | MasterPact MTZ1 | 1 | 6489.3 | EUR
2054 | PPACB | TGCFCAANN**ANNNNNNN | MasterPact MTZ1 | 1 | 3514.3 | EUR
2055 | PPACB | TGCFCBANN**ANNNNNNN | MasterPact MTZ1 | 1 | 4707.3 | EUR
2056 | PPACB | TGCFCDAAN**ANNNNNNN | MasterPact MTZ1 | 1 | 5739.3 | EUR
2057 | PPACB | TGCFCEAAN**ANNNNNNN | MasterPact MTZ1 | 1 | 6773.3 | EUR
2058 | PPACB | TGDGAAANN**ANNNNNNN | MasterPact MTZ1 | 1 | 3914.3 | EUR
2059 | PPACB | TGDGABANN**ANNNNNNN | MasterPact MTZ1 | 1 | 4647.3 | EUR
2060 | PPACB | TGDGADAAN**ANNNNNNN | MasterPact MTZ1 | 1 | 5632.3 | EUR
2061 | PPACB | TGDGAEAAN**ANNNNNNN | MasterPact MTZ1 | 1 | 6713.3 | EUR
2062 | PPACB | TGDGCAANN**ANNNNNNN | MasterPact MTZ1 | 1 | 4198.3 | EUR
2063 | PPACB | TGDGCBANN**ANNNNNNN | MasterPact MTZ1 | 1 | 4931.3 | EUR
2064 | PPACB | TGDGCDAAN**ANNNNNNN | MasterPact MTZ1 | 1 | 5916.3 | EUR
2065 | PPACB | TGDGCEAAN**ANNNNNNN | MasterPact MTZ1 | 1 | 6997.3 | EUR
2066 | PPACB | TGEIAAANN**ANNNNNNN | MasterPact MTZ1 | 1 | 4056.3 | EUR
2067 | PPACB | TGEIABANN**ANNNNNNN | MasterPact MTZ1 | 1 | 4825.3 | EUR
2068 | PPACB | TGEIADAAN**ANNNNNNN | MasterPact MTZ1 | 1 | 5774.3 | EUR
2069 | PPACB | TGEIAEAAN**ANNNNNNN | MasterPact MTZ1 | 1 | 6891.3 | EUR
2070 | PPACB | TGEICAANN**ANNNNNNN | MasterPact MTZ1 | 1 | 4340.3 | EUR
2071 | PPACB | TGEICBANN**ANNNNNNN | MasterPact MTZ1 | 1 | 5109.3 | EUR
2072 | PPACB | TGEICDAAN**ANNNNNNN | MasterPact MTZ1 | 1 | 6058.3 | EUR
2073 | PPACB | TGEICEAAN**ANNNNNNN | MasterPact MTZ1 | 1 | 7175.3 | EUR
2074 | PPACB | TGFJAAANN**ANNNNNNN | MasterPact MTZ1 | 1 | 4811.3 | EUR
2075 | PPACB | TGFJABANN**ANNNNNNN | MasterPact MTZ1 | 1 | 5785.3 | EUR
2076 | PPACB | TGFJADAAN**ANNNNNNN | MasterPact MTZ1 | 1 | 6774.3 | EUR
2077 | PPACB | TGFJAEAAN**ANNNNNNN | MasterPact MTZ1 | 1 | 8180.3 | EUR
2078 | PPACB | TGFJCAANN**ANNNNNNN | MasterPact MTZ1 | 1 | 5095.3 | EUR
2079 | PPACB | TGFJCBANN**ANNNNNNN | MasterPact MTZ1 | 1 | 6069.3 | EUR
2080 | PPACB | TGFJCDAAN**ANNNNNNN | MasterPact MTZ1 | 1 | 7058.3 | EUR
2081 | PPACB | TGFJCEAAN**ANNNNNNN | MasterPact MTZ1 | 1 | 8464.3 | EUR
2082 | PPACB | WACFAAANN**ANNNNNNN | MasterPact MTZ2 | 1 | 4248.3 | EUR
2083 | PPACB | WACFABANN**ANNNNNNN | MasterPact MTZ2 | 1 | 5079.3 | EUR
2084 | PPACB | WACFADAAN**ANNNNNNN | MasterPact MTZ2 | 1 | 6413.3 | EUR
2085 | PPACB | WACFAEAAN**ANNNNNNN | MasterPact MTZ2 | 1 | 7703.3 | EUR
2086 | PPACB | WACFCAANN**ANNNNNNN | MasterPact MTZ2 | 1 | 4532.3 | EUR
2087 | PPACB | WACFCBANN**ANNNNNNN | MasterPact MTZ2 | 1 | 5363.3 | EUR
2088 | PPACB | WACFCDAAN**ANNNNNNN | MasterPact MTZ2 | 1 | 6697.3 | EUR
2089 | PPACB | WACFCEAAN**ANNNNNNN | MasterPact MTZ2 | 1 | 7987.3 | EUR
2090 | PPACB | WADGAAANN**ANNNNNNN | MasterPact MTZ2 | 1 | 4458.3 | EUR
2091 | PPACB | WADGABANN**ANNNNNNN | MasterPact MTZ2 | 1 | 5348.3 | EUR
2092 | PPACB | WADGADAAN**ANNNNNNN | MasterPact MTZ2 | 1 | 6631.3 | EUR
2093 | PPACB | WADGAEAAN**ANNNNNNN | MasterPact MTZ2 | 1 | 7983.3 | EUR
2094 | PPACB | WADGCAANN**ANNNNNNN | MasterPact MTZ2 | 1 | 4742.3 | EUR
2095 | PPACB | WADGCBANN**ANNNNNNN | MasterPact MTZ2 | 1 | 5632.3 | EUR
2096 | PPACB | WADGCDAAN**ANNNNNNN | MasterPact MTZ2 | 1 | 6915.3 | EUR
2097 | PPACB | WADGCEAAN**ANNNNNNN | MasterPact MTZ2 | 1 | 8267.3 | EUR
2098 | PPACB | WAEIAAANN**ANNNNNNN | MasterPact MTZ2 | 1 | 4627.3 | EUR
2099 | PPACB | WAEIABANN**ANNNNNNN | MasterPact MTZ2 | 1 | 5561.3 | EUR
2100 | PPACB | WAEIADAAN**ANNNNNNN | MasterPact MTZ2 | 1 | 6808.3 | EUR
2101 | PPACB | WAEIAEAAN**ANNNNNNN | MasterPact MTZ2 | 1 | 8204.3 | EUR
2102 | PPACB | WAEICAANN**ANNNNNNN | MasterPact MTZ2 | 1 | 4911.3 | EUR
2103 | PPACB | WAEICBANN**ANNNNNNN | MasterPact MTZ2 | 1 | 5845.3 | EUR
2104 | PPACB | WAEICDAAN**ANNNNNNN | MasterPact MTZ2 | 1 | 7092.3 | EUR
2105 | PPACB | WAEICEAAN**ANNNNNNN | MasterPact MTZ2 | 1 | 8488.3 | EUR
2106 | PPACB | WAFJAAANN**ANNNNNNN | MasterPact MTZ2 | 1 | 5533.3 | EUR
2107 | PPACB | WAFJABANN**ANNNNNNN | MasterPact MTZ2 | 1 | 6713.3 | EUR
2108 | PPACB | WAFJADAAN**ANNNNNNN | MasterPact MTZ2 | 1 | 7751.3 | EUR
2109 | PPACB | WAFJAEAAN**ANNNNNNN | MasterPact MTZ2 | 1 | 9404.3 | EUR
2110 | PPACB | WAFJCAANN**ANNNNNNN | MasterPact MTZ2 | 1 | 5817.3 | EUR
2111 | PPACB | WAFJCBANN**ANNNNNNN | MasterPact MTZ2 | 1 | 6997.3 | EUR
2112 | PPACB | WAFJCDAAN**ANNNNNNN | MasterPact MTZ2 | 1 | 8035.3 | EUR
2113 | PPACB | WAFJCEAAN**ANNNNNNN | MasterPact MTZ2 | 1 | 9688.3 | EUR
2114 | PPACB | WAGKAAANN**ANNNNNNN | MasterPact MTZ2 | 1 | 6012.3 | EUR
2115 | PPACB | WAGKABANN**ANNNNNNN | MasterPact MTZ2 | 1 | 7349.3 | EUR
2116 | PPACB | WAGKADAAN**ANNNNNNN | MasterPact MTZ2 | 1 | 8080.3 | EUR
2117 | PPACB | WAGKAEAAN**ANNNNNNN | MasterPact MTZ2 | 1 | 9850.3 | EUR
2118 | PPACB | WAGKCAANN**ANNNNNNN | MasterPact MTZ2 | 1 | 6296.3 | EUR
2119 | PPACB | WAGKCBANN**ANNNNNNN | MasterPact MTZ2 | 1 | 7633.3 | EUR
2120 | PPACB | WAGKCDAAN**ANNNNNNN | MasterPact MTZ2 | 1 | 8364.3 | EUR
2121 | PPACB | WAGKCEAAN**ANNNNNNN | MasterPact MTZ2 | 1 | 10134.3 | EUR
2122 | PPACB | WAHLAAANN**ANNNNNNN | MasterPact MTZ2 | 1 | 7702.3 | EUR
2123 | PPACB | WAHLABANN**ANNNNNNN | MasterPact MTZ2 | 1 | 9509.3 | EUR
2124 | PPACB | WAHLADAAN**ANNNNNNN | MasterPact MTZ2 | 1 | 9893.3 | EUR
2125 | PPACB | WAHLAEAAN**ANNNNNNN | MasterPact MTZ2 | 1 | 12199.3 | EUR
2126 | PPACB | WAHLCAANN**ANNNNNNN | MasterPact MTZ2 | 1 | 7986.3 | EUR
2127 | PPACB | WAHLCBANN**ANNNNNNN | MasterPact MTZ2 | 1 | 9793.3 | EUR
2128 | PPACB | WAHLCDAAN**ANNNNNNN | MasterPact MTZ2 | 1 | 10177.3 | EUR
2129 | PPACB | WAHLCEAAN**ANNNNNNN | MasterPact MTZ2 | 1 | 12483.3 | EUR
2130 | PPACB | WAIPAAANN**ANNNNNNN | MasterPact MTZ2 | 1 | 8497.3 | EUR
2131 | PPACB | WAIPABANN**ANNNNNNN | MasterPact MTZ2 | 1 | 10518.3 | EUR
2132 | PPACB | WAIPADAAN**ANNNNNNN | MasterPact MTZ2 | 1 | 11513.3 | EUR
2133 | PPACB | WAIPAEAAN**ANNNNNNN | MasterPact MTZ2 | 1 | 14281.3 | EUR
2134 | PPACB | WAIPCAANN**ANNNNNNN | MasterPact MTZ2 | 1 | 8781.3 | EUR
2135 | PPACB | WAIPCBANN**ANNNNNNN | MasterPact MTZ2 | 1 | 10802.3 | EUR
2136 | PPACB | WAIPCDAAN**ANNNNNNN | MasterPact MTZ2 | 1 | 11797.3 | EUR
2137 | PPACB | WAIPCEAAN**ANNNNNNN | MasterPact MTZ2 | 1 | 14565.3 | EUR
2138 | PPACB | WAJRAAANN**ANNNNNNN | MasterPact MTZ2 | 1 | 11275.3 | EUR
2139 | PPACB | WAJRABANN**ANNNNNNN | MasterPact MTZ2 | 1 | 14060.3 | EUR
2140 | PPACB | WAJRADAAN**ANNNNNNN | MasterPact MTZ2 | 1 | 15758.3 | EUR
2141 | PPACB | WAJRAEAAN**ANNNNNNN | MasterPact MTZ2 | 1 | 19367.3 | EUR
2142 | PPACB | WAJRCAANN**ANNNNNNN | MasterPact MTZ2 | 1 | 11559.3 | EUR
2143 | PPACB | WAJRCBANN**ANNNNNNN | MasterPact MTZ2 | 1 | 14344.3 | EUR
2144 | PPACB | WAJRCDAAN**ANNNNNNN | MasterPact MTZ2 | 1 | 16042.3 | EUR
2145 | PPACB | WAJRCEAAN**ANNNNNNN | MasterPact MTZ2 | 1 | 19651.3 | EUR
2146 | PPACB | WEEIAAANN**ANNNNNNN | MasterPact MTZ2 | 1 | 5030.3 | EUR
2147 | PPACB | WEEIABANN**ANNNNNNN | MasterPact MTZ2 | 1 | 6075.3 | EUR
2148 | PPACB | WEEIADAAN**ANNNNNNN | MasterPact MTZ2 | 1 | 7228.3 | EUR
2149 | PPACB | WEEIAEAAN**ANNNNNNN | MasterPact MTZ2 | 1 | 8741.3 | EUR
2150 | PPACB | WEEICAANN**ANNNNNNN | MasterPact MTZ2 | 1 | 5314.3 | EUR
2151 | PPACB | WEEICBANN**ANNNNNNN | MasterPact MTZ2 | 1 | 6359.3 | EUR
2152 | PPACB | WEEICDAAN**ANNNNNNN | MasterPact MTZ2 | 1 | 7512.3 | EUR
2153 | PPACB | WEEICEAAN**ANNNNNNN | MasterPact MTZ2 | 1 | 9025.3 | EUR
2154 | PPACB | WEFJAAANN**ANNNNNNN | MasterPact MTZ2 | 1 | 6077.3 | EUR
2155 | PPACB | WEFJABANN**ANNNNNNN | MasterPact MTZ2 | 1 | 7399.3 | EUR
2156 | PPACB | WEFJADAAN**ANNNNNNN | MasterPact MTZ2 | 1 | 8318.3 | EUR
2157 | PPACB | WEFJAEAAN**ANNNNNNN | MasterPact MTZ2 | 1 | 10119.3 | EUR
2158 | PPACB | WEFJCAANN**ANNNNNNN | MasterPact MTZ2 | 1 | 6361.3 | EUR
2159 | PPACB | WEFJCBANN**ANNNNNNN | MasterPact MTZ2 | 1 | 7683.3 | EUR
2160 | PPACB | WEFJCDAAN**ANNNNNNN | MasterPact MTZ2 | 1 | 8602.3 | EUR
2161 | PPACB | WEFJCEAAN**ANNNNNNN | MasterPact MTZ2 | 1 | 10403.3 | EUR
2162 | PPACB | WEGKAAANN**ANNNNNNN | MasterPact MTZ2 | 1 | 6537.3 | EUR
2163 | PPACB | WEGKABANN**ANNNNNNN | MasterPact MTZ2 | 1 | 8012.3 | EUR
2164 | PPACB | WEGKADAAN**ANNNNNNN | MasterPact MTZ2 | 1 | 8605.3 | EUR
2165 | PPACB | WEGKAEAAN**ANNNNNNN | MasterPact MTZ2 | 1 | 10513.3 | EUR
2166 | PPACB | WEGKCAANN**ANNNNNNN | MasterPact MTZ2 | 1 | 6821.3 | EUR
2167 | PPACB | WEGKCBANN**ANNNNNNN | MasterPact MTZ2 | 1 | 8296.3 | EUR
2168 | PPACB | WEGKCDAAN**ANNNNNNN | MasterPact MTZ2 | 1 | 8889.3 | EUR
2169 | PPACB | WEGKCEAAN**ANNNNNNN | MasterPact MTZ2 | 1 | 10797.3 | EUR
2170 | PPACB | WEHLAAANN**ANNNNNNN | MasterPact MTZ2 | 1 | 8440.3 | EUR
2171 | PPACB | WEHLABANN**ANNNNNNN | MasterPact MTZ2 | 1 | 10446.3 | EUR
2172 | PPACB | WEHLADAAN**ANNNNNNN | MasterPact MTZ2 | 1 | 10598.3 | EUR
2173 | PPACB | WEHLAEAAN**ANNNNNNN | MasterPact MTZ2 | 1 | 13094.3 | EUR
2174 | PPACB | WEHLCAANN**ANNNNNNN | MasterPact MTZ2 | 1 | 8724.3 | EUR
2175 | PPACB | WEHLCBANN**ANNNNNNN | MasterPact MTZ2 | 1 | 10730.3 | EUR
2176 | PPACB | WEHLCDAAN**ANNNNNNN | MasterPact MTZ2 | 1 | 10882.3 | EUR
2177 | PPACB | WEHLCEAAN**ANNNNNNN | MasterPact MTZ2 | 1 | 13378.3 | EUR
2178 | PPACB | WEIPAAANN**ANNNNNNN | MasterPact MTZ2 | 1 | 9356.3 | EUR
2179 | PPACB | WEIPABANN**ANNNNNNN | MasterPact MTZ2 | 1 | 11607.3 | EUR
2180 | PPACB | WEIPADAAN**ANNNNNNN | MasterPact MTZ2 | 1 | 12372.3 | EUR
2181 | PPACB | WEIPAEAAN**ANNNNNNN | MasterPact MTZ2 | 1 | 15370.3 | EUR
2182 | PPACB | WEIPCAANN**ANNNNNNN | MasterPact MTZ2 | 1 | 9640.3 | EUR
2183 | PPACB | WEIPCBANN**ANNNNNNN | MasterPact MTZ2 | 1 | 11891.3 | EUR
2184 | PPACB | WEIPCDAAN**ANNNNNNN | MasterPact MTZ2 | 1 | 12656.3 | EUR
2185 | PPACB | WEIPCEAAN**ANNNNNNN | MasterPact MTZ2 | 1 | 15654.3 | EUR
2186 | PPACB | WEJRAAANN**ANNNNNNN | MasterPact MTZ2 | 1 | 12522.3 | EUR
2187 | PPACB | WEJRABANN**ANNNNNNN | MasterPact MTZ2 | 1 | 15643.3 | EUR
2188 | PPACB | WEJRADAAN**ANNNNNNN | MasterPact MTZ2 | 1 | 17005.3 | EUR
2189 | PPACB | WEJRAEAAN**ANNNNNNN | MasterPact MTZ2 | 1 | 20950.3 | EUR
2190 | PPACB | WEJRCAANN**ANNNNNNN | MasterPact MTZ2 | 1 | 12806.3 | EUR
2191 | PPACB | WEJRCBANN**ANNNNNNN | MasterPact MTZ2 | 1 | 15927.3 | EUR
2192 | PPACB | WEJRCDAAN**ANNNNNNN | MasterPact MTZ2 | 1 | 17289.3 | EUR
2193 | PPACB | WEJRCEAAN**ANNNNNNN | MasterPact MTZ2 | 1 | 21234.3 | EUR
2194 | PPACB | YAJRAAANN**ANANNNNN | MasterPact MTZ3 | 1 | 14447.3 | EUR
2195 | PPACB | YAJRABANN**ANANNNNN | MasterPact MTZ3 | 1 | 18089.3 | EUR
2196 | PPACB | YAJRADAAN**ANANNNNN | MasterPact MTZ3 | 1 | 21942.3 | EUR
2197 | PPACB | YAJRAEAAN**ANANNNNN | MasterPact MTZ3 | 1 | 27076.3 | EUR
2198 | PPACB | YAJRCAANN**ANANNNNN | MasterPact MTZ3 | 1 | 14731.3 | EUR
2199 | PPACB | YAJRCBANN**ANANNNNN | MasterPact MTZ3 | 1 | 18373.3 | EUR
2200 | PPACB | YAJRCDAAN**ANANNNNN | MasterPact MTZ3 | 1 | 22226.3 | EUR
2201 | PPACB | YAJRCEAAN**ANANNNNN | MasterPact MTZ3 | 1 | 27360.3 | EUR
2202 | PPACB | YAKSAAANN**ANANNNNN | MasterPact MTZ3 | 1 | 18128.3 | EUR
2203 | PPACB | YAKSABANN**ANANNNNN | MasterPact MTZ3 | 1 | 22758.3 | EUR
2204 | PPACB | YAKSADAAN**ANANNNNN | MasterPact MTZ3 | 1 | 25623.3 | EUR
2205 | PPACB | YAKSAEAAN**ANANNNNN | MasterPact MTZ3 | 1 | 31745.3 | EUR
2206 | PPACB | YAKSCAANN**ANANNNNN | MasterPact MTZ3 | 1 | 18412.3 | EUR
2207 | PPACB | YAKSCBANN**ANANNNNN | MasterPact MTZ3 | 1 | 23042.3 | EUR
2208 | PPACB | YAKSCDAAN**ANANNNNN | MasterPact MTZ3 | 1 | 25907.3 | EUR
2209 | PPACB | YAKSCEAAN**ANANNNNN | MasterPact MTZ3 | 1 | 32029.3 | EUR
2210 | PPACB | YALUAAENN**ANANNNNN | MasterPact MTZ3 | 1 | 23891.3 | EUR
2211 | PPACB | YALUABENN**ANANNNNN | MasterPact MTZ3 | 1 | 30179.3 | EUR
2212 | PPACB | YALUADEAN**ANANNNNN | MasterPact MTZ3 | 1 | 31386.3 | EUR
2213 | PPACB | YALUAEEAN**ANANNNNN | MasterPact MTZ3 | 1 | 39166.3 | EUR
2214 | PPACB | YALUCAENN**ANANNNNN | MasterPact MTZ3 | 1 | 24175.3 | EUR
2215 | PPACB | YALUCBENN**ANANNNNN | MasterPact MTZ3 | 1 | 30463.3 | EUR
2216 | PPACB | YALUCDEAN**ANANNNNN | MasterPact MTZ3 | 1 | 31670.3 | EUR
2217 | PPACB | YALUCEEAN**ANANNNNN | MasterPact MTZ3 | 1 | 39450.3 | EUR
2218 | PPACB | YEJRAAANN**ANANNNNN | MasterPact MTZ3 | 1 | 16159.3 | EUR
2219 | PPACB | YEJRABANN**ANANNNNN | MasterPact MTZ3 | 1 | 20261.3 | EUR
2220 | PPACB | YEJRADAAN**ANANNNNN | MasterPact MTZ3 | 1 | 23654.3 | EUR
2221 | PPACB | YEJRAEAAN**ANANNNNN | MasterPact MTZ3 | 1 | 29248.3 | EUR
2222 | PPACB | YEJRCAANN**ANANNNNN | MasterPact MTZ3 | 1 | 16443.3 | EUR
2223 | PPACB | YEJRCBANN**ANANNNNN | MasterPact MTZ3 | 1 | 20545.3 | EUR
2224 | PPACB | YEJRCDAAN**ANANNNNN | MasterPact MTZ3 | 1 | 23938.3 | EUR
2225 | PPACB | YEJRCEAAN**ANANNNNN | MasterPact MTZ3 | 1 | 29532.3 | EUR
2226 | PPACB | YEKSAAANN**ANANNNNN | MasterPact MTZ3 | 1 | 20392.3 | EUR
2227 | PPACB | YEKSABANN**ANANNNNN | MasterPact MTZ3 | 1 | 25629.3 | EUR
2228 | PPACB | YEKSADAAN**ANANNNNN | MasterPact MTZ3 | 1 | 27887.3 | EUR
2229 | PPACB | YEKSAEAAN**ANANNNNN | MasterPact MTZ3 | 1 | 34616.3 | EUR
2230 | PPACB | YEKSCAANN**ANANNNNN | MasterPact MTZ3 | 1 | 20676.3 | EUR
2231 | PPACB | YEKSCBANN**ANANNNNN | MasterPact MTZ3 | 1 | 25913.3 | EUR
2232 | PPACB | YEKSCDAAN**ANANNNNN | MasterPact MTZ3 | 1 | 28171.3 | EUR
2233 | PPACB | YEKSCEAAN**ANANNNNN | MasterPact MTZ3 | 1 | 34900.3 | EUR
2234 | PPACB | YELUAAENN**ANANNNNN | MasterPact MTZ3 | 1 | 26763.3 | EUR
2235 | PPACB | YELUABENN**ANANNNNN | MasterPact MTZ3 | 1 | 33822.3 | EUR
2236 | PPACB | YELUADEAN**ANANNNNN | MasterPact MTZ3 | 1 | 34258.3 | EUR
2237 | PPACB | YELUAEEAN**ANANNNNN | MasterPact MTZ3 | 1 | 42809.3 | EUR
2238 | PPACB | YELUCAENN**ANANNNNN | MasterPact MTZ3 | 1 | 27047.3 | EUR
2239 | PPACB | YELUCBENN**ANANNNNN | MasterPact MTZ3 | 1 | 34106.3 | EUR
2240 | PPACB | YELUCDEAN**ANANNNNN | MasterPact MTZ3 | 1 | 34542.3 | EUR
2241 | PPACB | YELUCEEAN**ANANNNNN | MasterPact MTZ3 | 1 | 43093.3 | EUR
2242 | PPACB | MVS20H4NW5L | MVS 20 4P Motor ET5 W | 1 | 6267 | EUR
2243 | PPATS | TA10D2S0323TPE | TA10,032A 2P Rotary | 1 | 815 | EUR
2244 | PPATS | TA10D2S0403TPE | TA10,040A 2P Rotary | 1 | 815 | EUR
2245 | PPATS | TA10D2S0503TPE | TA10,050A 2P Rotary | 1 | 815 | EUR
2246 | PPATS | TA10D2S0633TPE | TA10,063A 2P Rotary | 1 | 858 | EUR
2247 | PPATS | TA10D2S0803TPE | TA10,080A 2P Rotary | 1 | 865 | EUR
2248 | PPATS | TA10D2S1003TPE | TA10,100A 2P Rotary | 1 | 880 | EUR
2249 | PPATS | TA10D3S0324TPE | TA10,032A 3P Rotary | 1 | 861 | EUR
2250 | PPATS | TA10D3S0404TPE | TA10,040A 3P Rotary | 1 | 861 | EUR
2251 | PPATS | TA10D3S0504TPE | TA10,050A 3P Rotary | 1 | 861 | EUR
2252 | PPATS | TA10D3S0634TPE | TA10,063A 3P Rotary | 1 | 869 | EUR
2253 | PPATS | TA10D3S0804TPE | TA10,080A 3P Rotary | 1 | 946 | EUR
2254 | PPATS | TA10D3S1004TPE | TA10,100A 3P Rotary | 1 | 946 | EUR
2255 | PPATS | TA10D4S0324TPE | TA10,032A 4P Rotary | 1 | 901 | EUR
2256 | PPATS | TA10D4S0404TPE | TA10,040A 4P Rotary | 1 | 901 | EUR
2257 | PPATS | TA10D4S0504TPE | TA10,050A 4P Rotary | 1 | 901 | EUR
2258 | PPATS | TA10D4S0634TPE | TA10,063A 4P Rotary | 1 | 940 | EUR
2259 | PPATS | TA10D4S0804TPE | TA10,080A 4P Rotary | 1 | 991 | EUR
2260 | PPATS | TA10D4S1004TPE | TA10,100A 4P Rotary | 1 | 991 | EUR
2261 | PPATS | TA16D3S0804TPE | TA16,80A 3P Rotary | 1 | 1028 | EUR
2262 | PPATS | TA16D3S1004TPE | TA16,100A 3P Rotary | 1 | 1028 | EUR
2263 | PPATS | TA16D3S1254TPE | TA16,125A 3P Rotary | 1 | 1207 | EUR
2264 | PPATS | TA16D3S1604TPE | TA16,160A 3P Rotary | 1 | 1079 | EUR
2265 | PPATS | TA16D4S0804TPE | TA16,80A 4P Rotary | 1 | 1030 | EUR
2266 | PPATS | TA16D4S1004TPE | TA16,100A 4P Rotary | 1 | 1030 | EUR
2267 | PPATS | TA16D4S1254TPE | TA16,125A 4P Rotary | 1 | 1060 | EUR
2268 | PPATS | TA16D4S1604TPE | TA16,160A 4P Rotary | 1 | 1090 | EUR
2269 | PPATS | TA10D2L0323TPE | TA10,032A 2P LCD | 1 | 929 | EUR
2270 | PPATS | TA10D2L0403TPE | TA10,040A 2P LCD | 1 | 929 | EUR
2271 | PPATS | TA10D2L0503TPE | TA10,050A 2P LCD | 1 | 929 | EUR
2272 | PPATS | TA10D2L0633TPE | TA10,063A 2P LCD | 1 | 949 | EUR
2273 | PPATS | TA10D2L0803TPE | TA10,080A 2P LCD | 1 | 995 | EUR
2274 | PPATS | TA10D2L1003TPE | TA10,100A 2P LCD | 1 | 995 | EUR
2275 | PPATS | TA10D3L0324TPE | TA10,032A 3P LCD | 1 | 964 | EUR
2276 | PPATS | TA10D3L0404TPE | TA10,040A 3P LCD | 1 | 964 | EUR
2277 | PPATS | TA10D3L0504TPE | TA10,050A 3P LCD | 1 | 964 | EUR
2278 | PPATS | TA10D3L0634TPE | TA10,063A 3P LCD | 1 | 996 | EUR
2279 | PPATS | TA10D3L0804TPE | TA10,080A 3P LCD | 1 | 1050 | EUR
2280 | PPATS | TA10D3L1004TPE | TA10,100A 3P LCD | 1 | 1050 | EUR
2281 | PPATS | TA10D4L0324TPE | TA10,032A 4P LCD | 1 | 1716 | EUR
2282 | PPATS | TA10D4L0404TPE | TA10,040A 4P LCD | 1 | 1716 | EUR
2283 | PPATS | TA10D4L0504TPE | TA10,050A 4P LCD | 1 | 1716 | EUR
2284 | PPATS | TA10D4L0634TPE | TA10,063A 4P LCD | 1 | 1774 | EUR
2285 | PPATS | TA10D4L0804TPE | TA10,080A 4P LCD | 1 | 1800 | EUR
2286 | PPATS | TA10D4L1004TPE | TA10,100A 4P LCD | 1 | 1820 | EUR
2287 | PPATS | TA16D3L0804TPE | TA16,80A 3P LCD | 1 | 1070 | EUR
2288 | PPATS | TA16D3L1004TPE | TA16,100A 3P LCD | 1 | 1080 | EUR
2289 | PPATS | TA16D3L1254TPE | TA16,125A 3P LCD | 1 | 1085 | EUR
2290 | PPATS | TA16D3L1604TPE | TA16,160A 3P LCD | 1 | 1747 | EUR
2291 | PPATS | TA16D4L0804TPE | TA16,80A 4P LCD | 1 | 1918 | EUR
2292 | PPATS | TA16D4L1004TPE | TA16,100A 4P LCD | 1 | 2260 | EUR
2293 | PPATS | TA16D4L1254TPE | TA16,125A 4P LCD | 1 | 2449 | EUR
2294 | PPATS | TA16D4L1604TPE | TA16,160A 4P LCD | 1 | 2727 | EUR
2295 | PPATS | TPCDIO10 | 24Vdc pulse | 1 | 90 | EUR
2296 | PPATS | TPSOTH69 | Accessory handle for Frame 250A and 630A | 1 | 29 | EUR
2297 | PPATS | TPSAUX44 | auxiliary contact for OFF for Frame 250A, Frame 630A | 1 | 35 | EUR
2298 | PPATS | TPSAUX33 | Auxiliary contact for OFF position | 1 | 45 | EUR
2299 | PPATS | TPSAUX43 | auxiliary contact for source for Frame 250A, Frame 630A | 1 | 35 | EUR
2300 | PPATS | TPSAUX32 | Auxiliary contact for source position | 1 | 45 | EUR
2301 | PPATS | TPCDIO15 | Ext24VDC CAN | 1 | 117 | EUR
2302 | PPATS | TPCCIF04 | External HMI | 1 | 545 | EUR
2303 | PPATS | TPCDIO17 | GS delay Alarm | 1 | 118 | EUR
2304 | PPATS | TPSISO66 | Insulating screen for Frame 250A | 1 | 37 | EUR
2305 | PPATS | TPSISO67 | Insulating screen for Frame 630A | 1 | 62 | EUR
2306 | PPATS | TPSISO65 | Interphase barriers for Frame 250A and 630A | 1 | 103.2 | EUR
2307 | PPATS | TPCOTH37 | IP54 cover | 1 | 1425 | EUR
2308 | PPATS | TPCDIO05 | LS AW output | 1 | 90 | EUR
2309 | PPATS | TPCCOM16 | ModBus RS485 | 1 | 97 | EUR
2310 | PPATS | TPCCIF02 | Rotary display | 1 | 228 | EUR
2311 | PPATS | TA25D3L1002TPE | TA25,100A 3P LCD 230V | 1 | 2860 | EUR
2312 | PPATS | TA25D4L1002TPE | TA25,100A 4P LCD 230V | 1 | 2916 | EUR
2313 | PPATS | TA25D3L2004TPE | TA25,200A 3P LCD 400V | 1 | 2977 | EUR
2314 | PPATS | TA25D3S2004TPE | TA25,200A 3P Rotary 400V | 1 | 2040 | EUR
2315 | PPATS | TA25D4L2004TPE | TA25,200A 4P LCD 400V | 1 | 3042 | EUR
2316 | PPATS | TA25D4S2004TPE | TA25,200A 4P Rotary 400V | 1 | 2160 | EUR
2317 | PPATS | TA25D3L2502TPE | TA25,250A 3P LCD 230V | 1 | 3205 | EUR
2318 | PPATS | TA25D3L2504TPE | TA25,250A 3P LCD 400V | 1 | 3205 | EUR
2319 | PPATS | TA25D3S2504TPE | TA25,250A 3P Rotary 400V | 1 | 2220 | EUR
2320 | PPATS | TA25D4L2502TPE | TA25,250A 4P LCD 230V | 1 | 3250 | EUR
2321 | PPATS | TA25D4L2504TPE | TA25,250A 4P LCD 400V | 1 | 3250 | EUR
2322 | PPATS | TA25D4S2504TPE | TA25,250A 4P Rotary 400V | 1 | 2280 | EUR
2323 | PPATS | TA63D3L3204TPE | TA63,320A 3P LCD 400V | 1 | 3900 | EUR
2324 | PPATS | TA63D3S3204TPE | TA63,320A 3P Rotary 400V | 1 | 2520 | EUR
2325 | PPATS | TA63D4L3204TPE | TA63,320A 4P LCD 400V | 1 | 3952 | EUR
2326 | PPATS | TA63D4S3204TPE | TA63,320A 4P Rotary 400V | 1 | 2880 | EUR
2327 | PPATS | TA63D3L4004TPE | TA63,400A 3P LCD 400V | 1 | 3965 | EUR
2328 | PPATS | TA63D3S4004TPE | TA63,400A 3P Rotary 400V | 1 | 2640 | EUR
2329 | PPATS | TA63D4L4004TPE | TA63,400A 4P LCD 400V | 1 | 3994 | EUR
2330 | PPATS | TA63D4S4004TPE | TA63,400A 4P Rotary 400V | 1 | 3000 | EUR
2331 | PPATS | TA63D3L5004TPE | TA63,500A 3P LCD 400V | 1 | 4459 | EUR
2332 | PPATS | TA63D3S5004TPE | TA63,500A 3P Rotary 400V | 1 | 2880 | EUR
2333 | PPATS | TA63D4L5004TPE | TA63,500A 4P LCD 400V | 1 | 4489 | EUR
2334 | PPATS | TA63D4S5004TPE | TA63,500A 4P Rotary 400V | 1 | 3120 | EUR
2335 | PPATS | TA63D3L6302TPE | TA63,630A 3P LCD 230V | 1 | 4940 | EUR
2336 | PPATS | TA63D3L6304TPE | TA63,630A 3P LCD 400V | 1 | 4940 | EUR
2337 | PPATS | TA63D3S6304TPE | TA63,630A 3P Rotary 400V | 1 | 3000 | EUR
2338 | PPATS | TA63D4L6302TPE | TA63,630A 4P LCD 230V | 1 | 4992 | EUR
2339 | PPATS | TA63D4L6304TPE | TA63,630A 4P LCD 400V | 1 | 4992 | EUR
2340 | PPATS | TA63D4S6304TPE | TA63,630A 4P Rotary 400V | 1 | 3420 | EUR
2341 | PPATS | TPSISO42 | terminal shield for Frame 630A | 1 | 55 | EUR
2342 | PPATS | TPCDIO07 | TI ST input | 1 | 90 | EUR
2343 | PPATS | TR25D3R1604TPE | TR25,160A 3P Remote 400V | 1 | 1807 | EUR
2344 | PPATS | TR25D4R1604TPE | TR25,160A 4P Remote 400V | 1 | 1857 | EUR
2345 | PPATS | TR25D3R2004TPE | TR25,200A 3P Remote 400V | 1 | 1857 | EUR
2346 | PPATS | TR25D4R2004TPE | TR25,200A 4P Remote 400V | 1 | 1906 | EUR
2347 | PPATS | TR25D3R2502TPE | TR25,250A 3P Remote 230V | 1 | 1950 | EUR
2348 | PPATS | TR25D3R2504TPE | TR25,250A 3P Remote 400V | 1 | 1950 | EUR
2349 | PPATS | TR25D4R2502TPE | TR25,250A 4P Remote 230V | 1 | 2002 | EUR
2350 | PPATS | TR25D4R2504TPE | TR25,250A 4P Remote 400V | 1 | 2015 | EUR
2351 | PPATS | TR63D3R3204TPE | TR63,320A 3P Remote 400V | 1 | 2942 | EUR
2352 | PPATS | TR63D4R3204TPE | TR63,320A 4P Remote 400V | 1 | 2975 | EUR
2353 | PPATS | TR63D3R4004TPE | TR63,400A 3P Remote 400V | 1 | 2942 | EUR
2354 | PPATS | TR63D4R4004TPE | TR63,400A 4P Remote 400V | 1 | 3010 | EUR
2355 | PPATS | TR63D3R5004TPE | TR63,500A 3P Remote 400V | 1 | 3044 | EUR
2356 | PPATS | TR63D4R5004TPE | TR63,500A 4P Remote 400V | 1 | 3078 | EUR
2357 | PPATS | TR63D3R6302TPE | TR63,630A 3P Remote 230V | 1 | 3111 | EUR
2358 | PPATS | TR63D3R6304TPE | TR63,630A 3P Remote 400V | 1 | 3111 | EUR
2359 | PPATS | TR63D4R6302TPE | TR63,630A 4P Remote 230V | 1 | 3146 | EUR
2360 | PPATS | TR63D4R6304TPE | TR63,630A 4P Remote 400V | 1 | 3146 | EUR
2361 | PPATS | TPCDIO08 | Voluntary control | 1 | 90 | EUR
2362 | PPCCB | LV429407 | CVS100-630 için MN bobini | 1 | 70.4 | EUR
2363 | PPCCB | LV429387 | CVS100-630 için MX bobini | 1 | 65.4 | EUR
2364 | PPCCB | LV429299 | NSX100/160/250 N/H/L, 3P için çekmece kiti | 1 | 428 | EUR
2365 | PPCCB | LV429289 | NSX100/160/250 N/H/L, 3P için soket kiti | 1 | 203 | EUR
2366 | PPCCB | LV432542 | NSX400/630 N/H/L, 3P için çekmece kiti | 1 | 580 | EUR
2367 | PPCCB | LV429521 | 3 kutup Micrologic 6 kontrol uniteis için nötr akım trafosu 25-100A | 1 | 262 | EUR
2368 | PPCCB | LV430563 | 4 kutup Micrologic 6 kontrol uniteis için nötr akım trafosu 15-250A | 1 | 262 | EUR
2369 | PPCCB | LV432575 | 5 kutup Micrologic 6 kontrol uniteis için nötr akım trafosu 400-630A | 1 | 357 | EUR
2370 | PPCCB | LV434205 | BSCM- Kesici durum kontrol modülü | 1 | 210 | EUR
2371 | PPCCB | LV426844 | ComPact NSXm Açtırma Bobini MX 220-240V AC | 1 | 74.5 | EUR
2372 | PPCCB | LV426864 | ComPact NSXm Açtırma Bobini MX 220-240V AC (Kablolu) | 1 | 81.8 | EUR
2373 | PPCCB | LV426846 | ComPact NSXm Açtırma Bobini MX 380-415V AC | 1 | 74.5 | EUR
2374 | PPCCB | LV426866 | ComPact NSXm Açtırma Bobini MX 380-415V AC (Kablolu) | 1 | 81.8 | EUR
2375 | PPCCB | LV426930 | ComPact NSXm Doğrudan döner kurma kolu (Siyah) | 1 | 67.8 | EUR
2376 | PPCCB | LV426804 | ComPact NSXm Düşük Gerilim Bobini MN 220-240V AC | 1 | 80.2 | EUR
2377 | PPCCB | LV426824 | ComPact NSXm Düşük Gerilim Bobini MN 220-240V AC (Kablolu | 1 | 87.9 | EUR
2378 | PPCCB | LV426806 | ComPact NSXm Düşük Gerilim Bobini MN 380-415V AC | 1 | 80.2 | EUR
2379 | PPCCB | LV426826 | ComPact NSXm Düşük Gerilim Bobini MN 380-415V AC (Kablolu) | 1 | 87.9 | EUR
2380 | PPCCB | LV426933 | ComPact NSXm Uzatmalı döner kurma kolu (Kırmızı Sarı IP54) | 1 | 86.7 | EUR
2381 | PPCCB | LV426932 | ComPact NSXm Uzatmalı döner kurma kolu (Siyah IP54) | 1 | 86.7 | EUR
2382 | PPCCB | LV426912 | ComPact NSXm Uzun Terminal Koruyucu 3P | 1 | 20.6 | EUR
2383 | PPCCB | LV426913 | ComPact NSXm Uzun Terminal Koruyucu 4P | 1 | 28.4 | EUR
2384 | PPCCB | LV426937 | ComPact NSXmAçık kapı kontrol aparatı | 1 | 44.6 | EUR
2385 | PPCCB | LV429518 | Compact Vigicompact NSX DC PV 400/630 aksesuar | 1 | 15.8 | EUR
2386 | PPCCB | LV429451 | CVS 100-250 TM/MA açtırma üniteleri için SDE adaptörü | 1 | 27.7 | EUR
2387 | PPCCB | LV429515 | CVS100/160/250B/F, 3P bir adet kısa terminal koruyucu | 1 | 21.8 | EUR
2388 | PPCCB | LV429329 | CVS100-250 için 6'lı faz bariyer seti | 1 | 14.1 | EUR
2389 | PPCCB | LV429337 | CVS100-250 için doğrudan döner kurma kolu | 1 | 35.2 | EUR
2390 | PPCCB | LV429338 | CVS100-250 için uzatmalı döner kurma kolu | 1 | 52.9 | EUR
2391 | PPCCB | LV429408 | CVS100-630 için MN bobini | 1 | 70.4 | EUR
2392 | PPCCB | LV429388 | CVS100-630 için MX bobini | 1 | 65.4 | EUR
2393 | PPCCB | LV432570 | CVS400/630 için 6'lı faz bariyer seti | 1 | 18.9 | EUR
2394 | PPCCB | LV432597 | CVS400/630 için doğrudan döner kurma kolu | 1 | 42.5 | EUR
2395 | PPCCB | LV432598 | CVS400/630 için uzatmalı döner kurma kolu | 1 | 64.1 | EUR
2396 | PPCCB | LV432591 | CVS400/630 N, 3P bir adet kısa terminal koruyucu | 1 | 24.1 | EUR
2397 | PPCCB | LV434128 | FRONT DISPLAY MODULE FDM 128 | 1 | 722 | EUR
2398 | PPCCB | LV434063 | I/ O Input/Output app. mod. for LV CB | 1 | 561 | EUR
2399 | PPCCB | LV434001 | IFE Ethernet Interface for LV CB (yeni) | 1 | 537 | EUR
2400 | PPCCB | LV434002 | IFE Ethernet Interface for LV CB+gateway (yeni) | 1 | 650 | EUR
2401 | PPCCB | LV432614 | INTERLOCKING 400-630 FOR TOGGLE | 1 | 214 | EUR
2402 | PPCCB | LV429317 | Mandallı CVS 100/160/250 için ön yüz pano montaj çerçevesi | 1 | 20.3 | EUR
2403 | PPCCB | LV432558 | Mandallı CVS 400/630 için ön yüz pano montaj çerçevesi | 1 | 25.6 | EUR
2404 | PPCCB | LV434000 | Modbus SL communication interface module | 1 | 218 | EUR
2405 | PPCCB | LV429434 | MT100/160 | 1 | 424 | EUR
2406 | PPCCB | LV429441 | MT100/161 - Haberleşmeli tip | 1 | 686 | EUR
2407 | PPCCB | LV431541 | MT250 | 1 | 424 | EUR
2408 | PPCCB | LV431542 | MT250 | 1 | 424 | EUR
2409 | PPCCB | LV431549 | MT250 - Haberleişmeli tip | 1 | 653 | EUR
2410 | PPCCB | LV432641 | MT400/630 | 1 | 1134 | EUR
2411 | PPCCB | LV432642 | MT400/630 | 1 | 1134 | EUR
2412 | PPCCB | LV432652 | MT400/630 haberleşmeli tip | 1 | 1357 | EUR
2413 | PPCCB | LV429346 | NS 100/630 için erken kapama kontağı | 1 | 65.8 | EUR
2414 | PPCCB | LV432457 | NSX 400/630 için 4P vigi modülünü 3P devre kesiciye bağlama ünitesi | 1 | 216 | EUR
2415 | PPCCB | LV434200 | NSX cord bağlantı kablosu 0,35 m | 1 | 71 | EUR
2416 | PPCCB | LV434201 | NSX cord bağlantı kablosu 1,3 m | 1 | 73.7 | EUR
2417 | PPCCB | LV434202 | NSX cord bağlantı kablosu 3 m | 1 | 76.1 | EUR
2418 | PPCCB | LV432594 | NSX DC PV için 400/630 4 kutup için terminal koruyucu | 1 | 22.4 | EUR
2419 | PPCCB | LV429230 | NSX100/160/250 N/H/L, 4P için çekmece kiti | 1 | 585 | EUR
2420 | PPCCB | LV429290 | NSX100/160/250 N/H/L, 4P için soket kiti | 1 | 232 | EUR
2421 | PPCCB | LV429214 | NSX100/250 için 4P vigi modülünü 3P devre kesiciye bağlama ünitesi | 1 | 176 | EUR
2422 | PPCCB | LV429270 | NSX100/250 için kaide levhası kilitleme pimleri | 1 | 23.2 | EUR
2423 | PPCCB | LV429369 | NSX100-250 döner kurma kollu 2 devre kesici için mekanik kilitleme ünitesi (2) | 1 | 168 | EUR
2424 | PPCCB | LV429275 | NSX100-250 için destek parçası | 1 | 11.7 | EUR
2425 | PPCCB | LV429274 | NSX100-250 için hareketli konnektör | 1 | 15.1 | EUR
2426 | PPCCB | LV429354 | NSX100-250 mandallı 2 devre kesici için melanik kilitleme ünitesi | 1 | 168 | EUR
2427 | PPCCB | LV429273 | NSX100-630 için sabit konnektör | 1 | 34.6 | EUR
2428 | PPCCB | LV432621 | NSX400/630 döner kurma kollu 2 devre kesici için mekanik kiltleme ünitesi /2) | 1 | 168 | EUR
2429 | PPCCB | LV432525 | NSX400/630 için destek parçası | 1 | 18.2 | EUR
2430 | PPCCB | LV432523 | NSX400/630 için hareketli konnektör | 1 | 26.2 | EUR
2431 | PPCCB | LV432520 | NSX400/630 için kaide levhası kilitleme pimleri | 1 | 32.8 | EUR
2432 | PPCCB | LV432538 | NSX400/630 N/H/L, 3P için soket kiti | 1 | 483 | EUR
2433 | PPCCB | LV432543 | NSX400/630 N/H/L, 4P için çekmece kiti | 1 | 766 | EUR
2434 | PPCCB | LV432539 | NSX400/630 N/H/L, 4P için soket kiti | 1 | 620 | EUR
2435 | PPCCB | LV426950 | NSXm OF/SD Kontak | 1 | 14.2 | EUR
2436 | PPCCB | LV431050 | Önden uzatmalı döner kurma kolu, INS250 | 1 | 54.1 | EUR
2437 | PPCCB | LV428941 | Önden uzatmalı döner kurma kolu, INS40-INS160 | 1 | 32.8 | EUR
2438 | PPCCB | LV431051 | Önden uzatmalı döner kurma kolu,sarı-kırmızı, INS250 | 1 | 58.3 | EUR
2439 | PPCCB | LV428942 | Önden uzatmalı döner kurma kolu,sarı-kırmızı, INS40-INS160 | 1 | 33.6 | EUR
2440 | PPCCB | LV429532 | SDx mikrolojik uzak alarm modülü | 1 | 250 | EUR
2441 | PPCCB | LV429526 | TRIP UNIT ACCESS ESCUTCHEON FOR TOGGLE | 1 | 33.3 | EUR
2442 | PPCCB | LV434197 | ULP cord bağlantı kablosu 3m | 1 | 61.4 | EUR
2443 | PPCCB | LV434196 | ULP cord bağlantı kablosu 1.3m | 1 | 65.8 | EUR
2444 | PPCCB | LV429488 | Vigi 200-440V 3P for NSX100/160 | 1 | 504 | EUR
2445 | PPCCB | LV429492 | Vigi 200-440V 3P for NSX250 | 1 | 702 | EUR
2446 | PPCCB | LV432464 | Vigi 200-440V 3P for NSX400/630 | 1 | 771 | EUR
2447 | PPCCB | LV429489 | Vigi 200-440V 4P for NSX100/160 | 1 | 568 | EUR
2448 | PPCCB | LV429493 | Vigi 200-440V 4P for NSX250 | 1 | 794 | EUR
2449 | PPCCB | LV432465 | Vigi 200-440V 4P for NSX400/630 | 1 | 1129 | EUR
2450 | PPCCB | LV426952 | WIRED AUXILIARY CONTACT SD NSXm & PP-B | 1 | 22.5 | EUR
2451 | PPCCB | LV429103ML52E | NSX100N Mic 5.2E 100A | 1 | 984 | EUR
2452 | PPCCB | LV429337T | ROTARY HANDLE DIR 100-250 BLK | 1 | 37.8 | EUR
2453 | PPCCB | LV429740 | 3P3T MA100 NSX100F | 1 | 247 | EUR
2454 | PPCCB | LV430162ML52E | NSX160F Mic 5.2E 160A | 1 | 998 | EUR
2455 | PPCCB | LV430163ML52E | NSX160N Mic 5.2E 160A | 1 | 1045 | EUR
2456 | PPCCB | LV430770 | 3P3T MICROLOGIC 2.2 160A NSX160F | 1 | 425 | EUR
2457 | PPCCB | LV430775 | 3P3T MICROLOGIC 2.2 160A NSX160N | 1 | 478 | EUR
2458 | PPCCB | LV430830 | 3P3T MA150 NSX160F | 1 | 254 | EUR
2459 | PPCCB | LV430832 | 3P3T MA150 NSX160N. | 1 | 289 | EUR
2460 | PPCCB | LV430834 | 3P3T MA150 NSX160H | 1 | 350 | EUR
2462 | PPCCB | LV431170 | 3P3T MICROLOGIC 2.2 M 220A NSX250H | 1 | 633 | EUR
2463 | PPCCB | LV431252ML52E | NSX250F Mic 5.2E 250A | 1 | 1082 | EUR
2464 | PPCCB | LV431253ML52E | NSX250N Mic 5.2E 250A | 1 | 1095 | EUR
2465 | PPCCB | LV431748 | 3P3T MA220 NSX250F | 1 | 327 | EUR
2466 | PPCCB | LV431756 | 3P3T MA220 NSX250H | 1 | 445 | EUR
2467 | PPCCB | LV431770 | 3P3T MICROLOGIC 2.2 250A NSX250F | 1 | 534 | EUR
2468 | PPCCB | LV431870 | 3P3T MICROLOGIC 2.2 250A NSX250N | 1 | 568 | EUR
2469 | PPCCB | LV432402ML53E | NSX 400F Mic 5.3E 400A | 1 | 1384 | EUR
2470 | PPCCB | LV432403ML63E | NSX400 A-50 kA- 3P (mic6.3E) | 1 | 1676 | EUR
2471 | PPCCB | LV432404ML53E | NSX400 A-70 kA- 3P (mic5.3E) | 1 | 1731 | EUR
2472 | PPCCB | LV432404ML63E | NSX400 A-70 kA- 3P (mic6.3E) | 1 | 2087 | EUR
2473 | PPCCB | LV432597T | ROTARY HANDLE DIR 400-630 BLK | 1 | 52.5 | EUR
2474 | PPCCB | LV432804ML53E | NSX630 A-70 kA- 3P (mic5.3E) | 1 | 2087 | EUR
2475 | PPCCB | LV432813ML53E | NSX 630F Mic 5.3E 400A | 1 | 1736 | EUR
2476 | PPCCB | 28566 | VIGIREX RM12T Multiplexer (Çoklayıcı - 12 nokta) | 1 | 674 | EUR
2477 | PPCCB | 28900 | Compact, INS40 | 1 | 65.1 | EUR
2478 | PPCCB | 28902 | Compact, INS63 | 1 | 67 | EUR
2479 | PPCCB | 28904 | Compact, INS80 | 1 | 78 | EUR
2480 | PPCCB | 28908 | Compact, INS100 | 1 | 84.4 | EUR
2481 | PPCCB | 28910 | Compact, INS125 | 1 | 105.6 | EUR
2482 | PPCCB | 28912 | Compact, INS160 | 1 | 118.5 | EUR
2483 | PPCCB | 28916 | Compact,sarı-kırmızı,emniyet yük ayırıcısı, INS40 | 1 | 66.1 | EUR
2484 | PPCCB | 28918 | Compact,sarı-kırmızı,emniyet yük ayırıcısı, INS63 | 1 | 67.2 | EUR
2485 | PPCCB | 28920 | Compact,sarı-kırmızı,emniyet yük ayırıcısı, INS80 | 1 | 80 | EUR
2486 | PPCCB | 28924 | Compact,sarı-kırmızı,emniyet yük ayırıcısı, INS100 | 1 | 84.8 | EUR
2487 | PPCCB | 28926 | Compact,sarı-kırmızı,emniyet yük ayırıcısı, INS125 | 1 | 105.6 | EUR
2488 | PPCCB | 28928 | Compact,sarı-kırmızı,emniyet yük ayırıcısı, INS160 | 1 | 120.7 | EUR
2489 | PPCCB | 28943 | Yandan uzatmali döner kurma kolu, INS40-INS160 | 1 | 34.7 | EUR
2490 | PPCCB | 28944 | Yandan uzatmali döner kurma kolu,sarı-kırmızı, INS40-INS160 | 1 | 35.4 | EUR
2491 | PPCCB | 28953 | Döner Kol İçin Mekanik Kilitleme | 1 | 80.4 | EUR
2492 | PPCCB | 29349 | Taşıyıcı Plaka NSX100/250 + NSX100/250 için | 1 | 304 | EUR
2493 | PPCCB | 29350 | Kaide levhası, NS100/250+NS100/250 | 1 | 676 | EUR
2494 | PPCCB | 29352 | IVE Elektriksel kilitleme ünitesi (Masterpact) | 1 | 448 | EUR
2495 | PPCCB | 29365 | IVE kilitleme ünitesi kablo seti | 1 | 59.6 | EUR
2496 | PPCCB | 29370 | NS100/630 için sökülebilir 3 asma kilit takılabilen mandal kilitleme aparatı | 1 | 16 | EUR
2497 | PPCCB | 29450 | NS100/630 için OF/SD/SDE/SDV kontak | 1 | 38.1 | EUR
2498 | PPCCB | 29452 | OF/CAF/CAO kontak (küçük yükler için) | 1 | 38.1 | EUR
2499 | PPCCB | 29470 | Otomatizm ünitesi,(ACP+BA) 220-240V 50/60Hz NS,C ve Masterpact | 1 | 1330 | EUR
2500 | PPCCB | 29471 | Otomatizm ünitesi,(ACP+BA) 380-415V 50/60Hz NS,C ve Masterpact | 1 | 1330 | EUR
2501 | PPCCB | 29472 | Otomatizm ünitesi,(ACP+UA) 220-240V 50/60Hz NS,C ve Masterpact | 1 | 1391 | EUR
2502 | PPCCB | 29473 | Otomatizm ünitesi,(ACP+UA) 380-415V 50/60Hz NS,C ve Masterpact | 1 | 1391 | EUR
2503 | PPCCB | 31052 | Önden uzatmalı döner kurma kolu, INS400-INS630 | 1 | 118 | EUR
2504 | PPCCB | 31054 | Yandan uzatmali döner kurma koluna dönüştürme aks., INS250 | 1 | 32.6 | EUR
2505 | PPCCB | 31057 | Yandan uzatmali döner kurma kolu, INS250 | 1 | 37.2 | EUR
2506 | PPCCB | 31058 | Yandan uzatmalı döner kurma kolu,sarı-kırmızı, INS250 | 1 | 56 | EUR
2507 | PPCCB | 31073 | Döner Kol İçin Mekanik Kilitleme | 1 | 144.7 | EUR
2508 | PPCCB | 31074 | Döner Kol İçin Mekanik Kilitleme | 1 | 169 | EUR
2509 | PPCCB | 31087 | Mekanik Kilitleme Kilit adaptörü | 1 | 33.9 | EUR
2510 | PPCCB | 31106 | Compact, INS250 | 1 | 226 | EUR
2511 | PPCCB | 31110 | Compact, INS400 | 1 | 376 | EUR
2512 | PPCCB | 31114 | Compact, INS630 | 1 | 426 | EUR
2513 | PPCCB | 31126 | Compact, sarı-kırmızı,emniyet yük ayırıcısı,INS250 | 1 | 213 | EUR
2514 | PPCCB | 31288 | Önden uzatmalı döner kurma kolu, kısa şaft, IN1000-IN2500 | 1 | 165 | EUR
2515 | PPCCB | 31291 | Mekanik Kilitleme Kilit adaptörü | 1 | 33.9 | EUR
2516 | PPCCB | 31330 | Compact, INS800 | 1 | 1236 | EUR
2517 | PPCCB | 31332 | Compact, INS1000 | 1 | 1277 | EUR
2518 | PPCCB | 31334 | Compact, INS1250 | 1 | 1445 | EUR
2519 | PPCCB | 31336 | Compact, INS1600 | 1 | 1568 | EUR
2520 | PPCCB | 31338 | Compact, INS2000 | 1 | 3076 | EUR
2521 | PPCCB | 31340 | Compact, INS2500 | 1 | 3140 | EUR
2522 | PPCCB | 32609 | Taşıyıcı Plaka NSX400/630 + NSX100/630 için | 1 | 431 | EUR
2523 | PPCCB | 32610 | Kaide levhası, NS400/630+NS100/630 | 1 | 806 | EUR
2524 | PPCCB | 33209 | MEKANİK KİLİT Kablo seti NT ve NW için | 1 | 157 | EUR
2525 | PPCCB | 33466ME2 | NS800N 3P Mic2.0 motorlu (48V AC) -50 kA | 1 | 2945 | EUR
2526 | PPCCB | 33466ME2E | NS800N 3P Mic 2 E motorlu (48V AC) -50 kA | 1 | 3061 | EUR
2527 | PPCCB | 33466ME5 | NS800N 3P Mic5.0 motorlu (48V AC) -50 kA | 1 | 2945 | EUR
2528 | PPCCB | 33466ME5E | NS800N 3P Mic 5 E motorlu (48V AC) -50 kA | 1 | 3061 | EUR
2529 | PPCCB | 33466MF2 | NS800N 3P Mic2.0 motorlu (110-130V AC) -50 kA | 1 | 2945 | EUR
2530 | PPCCB | 33466MF2E | NS800N 3P Mic 2 E motorlu (110-130V AC) -50 kA | 1 | 3061 | EUR
2531 | PPCCB | 33466MF5 | NS800N 3P Mic5.0 motorlu (110-130V AC) -50 kA | 1 | 2945 | EUR
2532 | PPCCB | 33466MF5E | NS800N 3P Mic 5 E motorlu (110-130V AC) -50 kA | 1 | 2782 | EUR
2533 | PPCCB | 33466MM2 | NS800N 3P Mic2.0 motorlu (220-240V AC) -50 kA | 1 | 2945 | EUR
2534 | PPCCB | 33466MM2E | NS800N 3P Mic 2 E motorlu (220-240V AC) -50 kA | 1 | 3061 | EUR
2535 | PPCCB | 33466MM5 | NS800N 3P Mic5.0 motorlu (220-240V AC) -50 kA | 1 | 2945 | EUR
2536 | PPCCB | 33466MM5E | NS800N 3P Mic 5 E motorlu (220-240V AC) -50 kA | 1 | 3061 | EUR
2537 | PPCCB | 33466MQ2 | NS800N 3P Mic2.0 motorlu (380-415V AC) -50 kA | 1 | 2945 | EUR
2538 | PPCCB | 33466MQ2E | NS800N 3P Mic 2 E motorlu (380-415V AC) -50 kA | 1 | 2782 | EUR
2539 | PPCCB | 33466MQ5 | NS800N 3P Mic5.0 motorlu (380-415V AC) -50 kA | 1 | 2945 | EUR
2540 | PPCCB | 33466MQ5E | NS800N 3P Mic 5 E motorlu (380-415V AC) -50 kA | 1 | 3061 | EUR
2541 | PPCCB | 33466R2 | NS800N 3P Mic.2.0- 50 kA | 1 | 1702 | EUR
2542 | PPCCB | 33466R2E | NS800N 3P Mic 2 E- 50 kA | 1 | 1818 | EUR
2543 | PPCCB | 33466R5 | NS800N 3P Mic.5.0- 50 kA | 1 | 1702 | EUR
2544 | PPCCB | 33466R5E | NS800N 3P Mic 5 E- 50 kA | 1 | 1818 | EUR
2545 | PPCCB | 33466S2 | NS800N 3P Mic.2.0- 50 kA | 1 | 1702 | EUR
2546 | PPCCB | 33466S2E | NS800N 3P Mic 2 E- 50 kA | 1 | 1818 | EUR
2547 | PPCCB | 33466S5 | NS800N 3P Mic.5.0- 50 kA | 1 | 1702 | EUR
2548 | PPCCB | 33466S5E | NS800N 3P Mic 5 E- 50 kA | 1 | 1818 | EUR
2549 | PPCCB | 33466X2 | NS800N 3P Mic.2.0- 50 kA | 1 | 1702 | EUR
2550 | PPCCB | 33466X2E | NS800N 3P Mic 2 E- 50 kA | 1 | 1818 | EUR
2551 | PPCCB | 33466X5 | NS800N 3P Mic.5.0- 50 kA | 1 | 1702 | EUR
2552 | PPCCB | 33466X5E | NS800N 3P Mic 5 E- 50 kA | 1 | 1818 | EUR
2553 | PPCCB | 33467ME2 | NS800H 3P Mic2.0 motorlu (48V AC) -70 kA | 1 | 3042 | EUR
2554 | PPCCB | 33467ME2E | NS800H 3P Mic 2 E motorlu ( 48V AC) -70 kA | 1 | 3305 | EUR
2555 | PPCCB | 33467ME5 | NS800H 3P Mic5.0 motorlu (48V AC) -70 kA | 1 | 3187 | EUR
2556 | PPCCB | 33467ME5E | NS800H 3P Mic 5 E motorlu ( 48V AC) -70 kA | 1 | 3305 | EUR
2557 | PPCCB | 33467MF2 | NS800H 3P Mic2.0 motorlu ( 110-130V AC) -70 kA | 1 | 3042 | EUR
2558 | PPCCB | 33467MF2E | NS800H 3P Mic 2 E motorlu ( 110-130V AC) -70 kA | 1 | 3305 | EUR
2559 | PPCCB | 33467MF5 | NS800H 3P Mic5.0 motorlu ( 110-130V AC) -70 kA | 1 | 3187 | EUR
2560 | PPCCB | 33467MF5E | NS800H 3P Mic 5 E motorlu ( 110-130V AC) -70 kA | 1 | 3305 | EUR
2561 | PPCCB | 33467MM2 | NS800H 3P Mic2.0 motorlu ( 220-240V AC) -70 kA | 1 | 3187 | EUR
2562 | PPCCB | 33467MM2E | NS800H 3P Mic 2 E motorlu ( 220-240V AC) -70 kA | 1 | 3305 | EUR
2563 | PPCCB | 33467MM5 | NS800H 3P Mic5.0 motorlu ( 220-240V AC) -70 kA | 1 | 3187 | EUR
2564 | PPCCB | 33467MM5E | NS800H 3P Mic 5 E motorlu ( 220-240V AC) -70 kA | 1 | 3305 | EUR
2565 | PPCCB | 33467MQ2 | NS800H 3P Mic2.0 motorlu ( 380-415V AC) -70 kA | 1 | 3187 | EUR
2566 | PPCCB | 33467MQ2E | NS800H 3P Mic 2 E motorlu ( 380-415V AC) -70 kA | 1 | 3305 | EUR
2567 | PPCCB | 33467MQ5 | NS800H 3P Mic5.0 motorlu ( 380-415V AC) -70 kA | 1 | 3042 | EUR
2568 | PPCCB | 33467MQ5E | NS800H 3P Mic 5 E motorlu ( 380-415V AC) -70 kA | 1 | 3305 | EUR
2569 | PPCCB | 33467R2 | NS800H 3P Mic.2.0-70 kA | 1 | 1952 | EUR
2570 | PPCCB | 33467R2E | NS800H 3P Mic 2 E-70 kA | 1 | 2068 | EUR
2571 | PPCCB | 33467R5 | NS800H 3P Mic.5.0-70 kA | 1 | 1952 | EUR
2572 | PPCCB | 33467R5E | NS800H 3P Mic 5 E-70 kA | 1 | 2068 | EUR
2573 | PPCCB | 33467S2 | NS800H 3P Mic.2.0-70 kA | 1 | 1952 | EUR
2574 | PPCCB | 33467S2E | NS800H 3P Mic 2 E-70 kA | 1 | 2068 | EUR
2575 | PPCCB | 33467S5 | NS800H 3P Mic.5.0-70 kA | 1 | 1952 | EUR
2576 | PPCCB | 33467S5E | NS800H 3P Mic 5 E-70 kA | 1 | 2068 | EUR
2577 | PPCCB | 33467X2 | NS800H 3P Mic.2.0-70 kA | 1 | 1952 | EUR
2578 | PPCCB | 33467X2E | NS800H 3P Mic 2 E-70 kA | 1 | 2068 | EUR
2579 | PPCCB | 33467X5 | NS800H 3P Mic.5.0-70 kA | 1 | 1952 | EUR
2580 | PPCCB | 33467X5E | NS800H 3P Mic 5 E-70 kA | 1 | 2068 | EUR
2581 | PPCCB | 33469ME2 | NS800N 4P Mic2.0 motorlu (48V AC) -50 kA | 1 | 4151 | EUR
2582 | PPCCB | 33469ME2E | NS800N 4P Mic2 E motorlu (48V AC) -50 kA | 1 | 4268 | EUR
2583 | PPCCB | 33469ME5 | NS800N 4P Mic5.0 motorlu (48V AC) -50 kA | 1 | 4151 | EUR
2584 | PPCCB | 33469ME5E | NS800N 4P Mic5 E motorlu (48V AC) -50 kA | 1 | 4268 | EUR
2585 | PPCCB | 33469MF2 | NS800N 4P Mic2.0 motorlu (110-130V AC) -50 kA | 1 | 4151 | EUR
2586 | PPCCB | 33469MF2E | NS800N 4P Mic2 E motorlu (110-130V AC) -50 kA | 1 | 4268 | EUR
2587 | PPCCB | 33469MF5 | NS800N 4P Mic5.0 motorlu (110-130V AC) -50 kA | 1 | 4151 | EUR
2588 | PPCCB | 33469MF5E | NS800N 4P Mic5 E motorlu (110-130V AC) -50 kA | 1 | 4268 | EUR
2589 | PPCCB | 33469MM2 | NS800N 4P Mic2.0 motorlu (220-240V AC) -50 kA | 1 | 4151 | EUR
2590 | PPCCB | 33469MM2E | NS800N 4P Mic2 E motorlu (220-240V AC) -50 kA | 1 | 4268 | EUR
2591 | PPCCB | 33469MM5 | NS800N 4P Mic5.0 motorlu (220-240V AC) -50 kA | 1 | 4151 | EUR
2592 | PPCCB | 33469MM5E | NS800N 4P Mic5 E motorlu (220-240V AC) -50 kA | 1 | 4268 | EUR
2593 | PPCCB | 33469MQ2 | NS800N 4P Mic2.0 motorlu (380-415V AC) -50 kA | 1 | 4151 | EUR
2594 | PPCCB | 33469MQ2E | NS800N 4P Mic2 E motorlu (380-415V AC) -50 kA | 1 | 4268 | EUR
2595 | PPCCB | 33469MQ5 | NS800N 4P Mic5.0 motorlu (380-415V AC) -50 kA | 1 | 4151 | EUR
2596 | PPCCB | 33469MQ5E | NS800N 4P Mic5 E motorlu (380-415V AC) -50 kA | 1 | 4268 | EUR
2597 | PPCCB | 33469R2 | NS800N 4P Mic 2.0 50 kA | 1 | 2397 | EUR
2598 | PPCCB | 33469R2E | NS800N 4P Mic 2 E 50 kA | 1 | 2634 | EUR
2599 | PPCCB | 33469R5 | NS800N 4P Mic 5.0 50 kA | 1 | 2397 | EUR
2600 | PPCCB | 33469R5E | NS800N 4P Mic 5 E 50 kA | 1 | 2634 | EUR
2601 | PPCCB | 33469S2 | NS800N 4P Mic 2.0 50 kA | 1 | 2397 | EUR
2602 | PPCCB | 33469S2E | NS800N 4P Mic 2 E 50 kA | 1 | 2634 | EUR
2603 | PPCCB | 33469S5 | NS800N 4P Mic 5.0 50 kA | 1 | 2397 | EUR
2604 | PPCCB | 33469S5E | NS800N 4P Mic 5 E 50 kA | 1 | 2634 | EUR
2605 | PPCCB | 33469X2 | NS800N 4P Mic 2.0 50 kA | 1 | 2397 | EUR
2606 | PPCCB | 33469X2E | NS800N 4P Mic 2 E 50 kA | 1 | 2634 | EUR
2607 | PPCCB | 33469X5 | NS800N 4P Mic 5.0 50 kA | 1 | 2397 | EUR
2608 | PPCCB | 33469X5E | NS800N 4P Mic 5 E 50 kA | 1 | 2634 | EUR
2609 | PPCCB | 33470ME2 | NS800H 4P Mic2.0 motorlu ( 48V AC) -70 kA | 1 | 4702 | EUR
2610 | PPCCB | 33470ME2E | NS800H 4P Mic2 E motorlu ( 48V AC) -70 kA | 1 | 4820 | EUR
2611 | PPCCB | 33470ME5 | NS800H 4P Mic5.0 motorlu ( 48V AC) -70 kA | 1 | 4702 | EUR
2612 | PPCCB | 33470ME5E | NS800H 4P Mic5 E motorlu ( 48V AC) -70 kA | 1 | 4820 | EUR
2613 | PPCCB | 33470MF2 | NS800H 4P Mic2.0 motorlu ( 110-130V AC) -70 kA | 1 | 4702 | EUR
2614 | PPCCB | 33470MF2E | NS800H 4P Mic2 E motorlu ( 110-130V AC) -70 kA | 1 | 4820 | EUR
2615 | PPCCB | 33470MF5 | NS800H 4P Mic5.0 motorlu ( 110-130V AC) -70 kA | 1 | 4702 | EUR
2616 | PPCCB | 33470MF5E | NS800H 4P Mic5 E motorlu ( 110-130V AC) -70 kA | 1 | 4820 | EUR
2617 | PPCCB | 33470MM2 | NS800H 4P Mic2.0 motorlu ( 220-240V AC) -70 kA | 1 | 4702 | EUR
2618 | PPCCB | 33470MM2E | NS800H 4P Mic2 E motorlu ( 220-240V AC) -70 kA | 1 | 4820 | EUR
2619 | PPCCB | 33470MM5 | NS800H 4P Mic5.0 motorlu ( 220-240V AC) -70 kA | 1 | 4702 | EUR
2620 | PPCCB | 33470MM5E | NS800H 4P Mic5 E motorlu ( 220-240V AC) -70 kA | 1 | 4820 | EUR
2621 | PPCCB | 33470MQ2 | NS800H 4P Mic2.0 motorlu ( 380-415V AC) -70 kA | 1 | 4702 | EUR
2622 | PPCCB | 33470MQ2E | NS800H 4P Mic2 E motorlu ( 380-415V AC) -70 kA | 1 | 4820 | EUR
2623 | PPCCB | 33470MQ5 | NS800H 4P Mic5.0 motorlu ( 380-415V AC) -70 kA | 1 | 4702 | EUR
2624 | PPCCB | 33470MQ5E | NS800H 4P Mic5 E motorlu ( 380-415V AC) -70 kA | 1 | 4820 | EUR
2625 | PPCCB | 33470R2 | NS800H 4P Mic 2.0 70 kA | 1 | 2753 | EUR
2626 | PPCCB | 33470R2E | NS800H 4P Mic 2 E 70 kA | 1 | 3006 | EUR
2627 | PPCCB | 33470R5 | NS800H 4P Mic 5.0 70 kA | 1 | 2753 | EUR
2628 | PPCCB | 33470R5E | NS800H 4P Mic 5 E 70 kA | 1 | 3006 | EUR
2629 | PPCCB | 33470S2 | NS800H 4P Mic 2.0 70 kA | 1 | 2753 | EUR
2630 | PPCCB | 33470S2E | NS800H 4P Mic 2 E 70 kA | 1 | 3006 | EUR
2631 | PPCCB | 33470S5 | NS800H 4P Mic 5.0 70 kA | 1 | 2753 | EUR
2632 | PPCCB | 33470S5E | NS800H 4P Mic 5 E 70 kA | 1 | 3006 | EUR
2633 | PPCCB | 33470X2 | NS800H 4P Mic 2.0 70 kA | 1 | 2753 | EUR
2634 | PPCCB | 33470X2E | NS800H 4P Mic 2 E 70 kA | 1 | 3006 | EUR
2635 | PPCCB | 33470X5 | NS800H 4P Mic 5.0 70 kA | 1 | 2753 | EUR
2636 | PPCCB | 33470X5E | NS800H 4P Mic 5 E 70 kA | 1 | 3006 | EUR
2637 | PPCCB | 33472ME2 | NS1000N 3P Mic2.0 motorlu (48V AC) - 50 kA | 1 | 3560 | EUR
2638 | PPCCB | 33472ME2E | NS1000N 3P Mic 2 E motorlu (48V AC) - 50 kA | 1 | 3675 | EUR
2639 | PPCCB | 33472ME5 | NS1000N 3P Mic5.0 motorlu (48V AC) - 50 kA | 1 | 3560 | EUR
2640 | PPCCB | 33472ME5E | NS1000N 3P Mic 5 E motorlu (48V AC) - 50 kA | 1 | 3675 | EUR
2641 | PPCCB | 33472MF2 | NS1000N 3P Mic2.0 motorlu (110-130V AC) - 50 kA | 1 | 3560 | EUR
2642 | PPCCB | 33472MF2E | NS1000N 3P Mic 2 E motorlu (110-130V AC) - 50 kA | 1 | 3675 | EUR
2643 | PPCCB | 33472MF5 | NS1000N 3P Mic5.0 motorlu (110-130V AC) - 50 kA | 1 | 3560 | EUR
2644 | PPCCB | 33472MF5E | NS1000N 3P Mic 5 E motorlu (110-130V AC) - 50 kA | 1 | 3675 | EUR
2645 | PPCCB | 33472MM2 | NS1000N 3P Mic2.0 motorlu (220-240V AC) - 50 kA | 1 | 3560 | EUR
2646 | PPCCB | 33472MM2E | NS1000N 3P Mic 2 E motorlu (220-240V AC) - 50 kA | 1 | 3675 | EUR
2647 | PPCCB | 33472MM5 | NS1000N 3P Mic5.0 motorlu (220-240V AC) - 50 kA | 1 | 3560 | EUR
2648 | PPCCB | 33472MM5E | NS1000N 3P Mic 5 E motorlu (220-240V AC) - 50 kA | 1 | 3675 | EUR
2649 | PPCCB | 33472MQ2 | NS1000N 3P Mic2.0 motorlu (380-415V AC) - 50 kA | 1 | 3560 | EUR
2650 | PPCCB | 33472MQ2E | NS1000N 3P Mic 2 E motorlu (380-415V AC) - 50 kA | 1 | 3675 | EUR
2651 | PPCCB | 33472MQ5 | NS1000N 3P Mic5.0 motorlu (380-415V AC) - 50 kA | 1 | 3560 | EUR
2652 | PPCCB | 33472MQ5E | NS1000N 3P Mic 5 E motorlu (380-415V AC) - 50 kA | 1 | 3675 | EUR
2653 | PPCCB | 33472R2 | NS1000N 3P Mic.2.0- 50 kA | 1 | 2208 | EUR
2654 | PPCCB | 33472R2E | NS1000N 3P Mic 2 E- 50 kA | 1 | 2321 | EUR
2655 | PPCCB | 33472R5 | NS1000N 3P Mic.5.0- 50 kA | 1 | 2208 | EUR
2656 | PPCCB | 33472R5E | NS1000N 3P Mic 5 E- 50 kA | 1 | 2321 | EUR
2657 | PPCCB | 33472S2 | NS1000N 3P Mic.2.0- 50 kA | 1 | 2208 | EUR
2658 | PPCCB | 33472S2E | NS1000N 3P Mic 2 E- 50 kA | 1 | 2321 | EUR
2659 | PPCCB | 33472S5 | NS1000N 3P Mic.5.0- 50 kA | 1 | 2208 | EUR
2660 | PPCCB | 33472S5E | NS1000N 3P Mic 5 E- 50 kA | 1 | 2321 | EUR
2661 | PPCCB | 33472X2 | NS1000N 3P Mic.2.0- 50 kA | 1 | 2208 | EUR
2662 | PPCCB | 33472X2E | NS1000N 3P Mic 2 E- 50 kA | 1 | 2321 | EUR
2663 | PPCCB | 33472X5 | NS1000N 3P Mic.5.0- 50 kA | 1 | 2208 | EUR
2664 | PPCCB | 33472X5E | NS1000N 3P Mic 5 E- 50 kA | 1 | 2321 | EUR
2665 | PPCCB | 33473ME2 | NS1000H 3P Mic2.0 motorlu (48V AC) -70 kA | 1 | 3582 | EUR
2666 | PPCCB | 33473ME2E | NS1000H 3P Mic 2 E motorlu (48V AC) -70 kA | 1 | 3694 | EUR
2667 | PPCCB | 33473ME5 | NS1000H 3P Mic5.0 motorlu (48V AC) -70 kA | 1 | 3582 | EUR
2668 | PPCCB | 33473ME5E | NS1000H 3P Mic 5 E motorlu (48V AC) -70 kA | 1 | 3694 | EUR
2669 | PPCCB | 33473MF2 | NS1000H 3P Mic2.0 motorlu (110-130V AC) -70 kA | 1 | 3582 | EUR
2670 | PPCCB | 33473MF2E | NS1000H 3P Mic 2 E motorlu (110-130V AC) -70 kA | 1 | 3694 | EUR
2671 | PPCCB | 33473MF5 | NS1000H 3P Mic5.0 motorlu (110-130V AC) -70 kA | 1 | 3582 | EUR
2672 | PPCCB | 33473MF5E | NS1000H 3P Mic 5 E motorlu (110-130V AC) -70 kA | 1 | 3694 | EUR
2673 | PPCCB | 33473MM2 | NS1000H 3P Mic2.0 motorlu (220-240V AC) -70 kA | 1 | 3582 | EUR
2674 | PPCCB | 33473MM2E | NS1000H 3P Mic 2 E motorlu (220-240V AC) -70 kA | 1 | 3694 | EUR
2675 | PPCCB | 33473MM5 | NS1000H 3P Mic5.0 motorlu (220-240V AC) -70 kA | 1 | 3582 | EUR
2676 | PPCCB | 33473MM5E | NS1000H 3P Mic 5 E motorlu (220-240V AC) -70 kA | 1 | 3694 | EUR
2677 | PPCCB | 33473MQ2 | NS1000H 3P Mic2.0 motorlu (380-415V AC) -70 kA | 1 | 3582 | EUR
2678 | PPCCB | 33473MQ2E | NS1000H 3P Mic 2 E motorlu (380-415V AC) -70 kA | 1 | 3694 | EUR
2679 | PPCCB | 33473MQ5 | NS1000H 3P Mic5.0 motorlu (380-415V AC) -70 kA | 1 | 3582 | EUR
2680 | PPCCB | 33473MQ5E | NS1000H 3P Mic 5 E motorlu (380-415V AC) -70 kA | 1 | 3694 | EUR
2681 | PPCCB | 33473R2 | NS1000H 3P Mic.2.0-70 kA | 1 | 2275 | EUR
2682 | PPCCB | 33473R2E | NS1000H 3P Mic 2 E-70 kA | 1 | 2387 | EUR
2683 | PPCCB | 33473R5 | NS1000H 3P Mic.5.0-70 kA | 1 | 2275 | EUR
2684 | PPCCB | 33473R5E | NS1000H 3P Mic 5 E-70 kA | 1 | 2387 | EUR
2685 | PPCCB | 33473S2 | NS1000H 3P Mic.2.0-70 kA | 1 | 2275 | EUR
2686 | PPCCB | 33473S2E | NS1000H 3P Mic 2 E-70 kA | 1 | 2387 | EUR
2687 | PPCCB | 33473S5 | NS1000H 3P Mic.5.0-70 kA | 1 | 2275 | EUR
2688 | PPCCB | 33473S5E | NS1000H 3P Mic 5 E-70 kA | 1 | 2387 | EUR
2689 | PPCCB | 33473X2 | NS1000H 3P Mic.2.0-70 kA | 1 | 2275 | EUR
2690 | PPCCB | 33473X2E | NS1000H 3P Mic 2 E-70 kA | 1 | 2387 | EUR
2691 | PPCCB | 33473X5 | NS1000H 3P Mic.5.0-70 kA | 1 | 2275 | EUR
2692 | PPCCB | 33473X5E | NS1000H 3P Mic 5 E-70 kA | 1 | 2387 | EUR
2693 | PPCCB | 33475ME2 | NS1000N 4P Mic2.0 motorlu (48V AC) - 50 kA | 1 | 4683 | EUR
2694 | PPCCB | 33475ME2E | NS1000N 4P Mic2 E motorlu (48V AC) - 50 kA | 1 | 4790 | EUR
2695 | PPCCB | 33475ME5 | NS1000N 4P Mic5.0 motorlu (48V AC) - 50 kA | 1 | 4683 | EUR
2696 | PPCCB | 33475ME5E | NS1000N 4P Mic5 E motorlu (48V AC) - 50 kA | 1 | 4790 | EUR
2697 | PPCCB | 33475MF2 | NS1000N 4P Mic2.0 motorlu (110-130V AC) - 50 kA | 1 | 4683 | EUR
2698 | PPCCB | 33475MF2E | NS1000N 4P Mic2 E motorlu (110-130V AC) - 50 kA | 1 | 4790 | EUR
2699 | PPCCB | 33475MF5 | NS1000N 4P Mic5.0 motorlu (110-130V AC) - 50 kA | 1 | 4683 | EUR
2700 | PPCCB | 33475MF5E | NS1000N 4P Mic5 E motorlu (110-130V AC) - 50 kA | 1 | 4790 | EUR
2701 | PPCCB | 33475MM2 | NS1000N 4P Mic2.0 motorlu (220-240V AC) - 50 kA | 1 | 4683 | EUR
2702 | PPCCB | 33475MM2E | NS1000N 4P Mic2 E motorlu (220-240V AC) - 50 kA | 1 | 4790 | EUR
2703 | PPCCB | 33475MM5 | NS1000N 4P Mic5.0 motorlu (220-240V AC) - 50 kA | 1 | 4683 | EUR
2704 | PPCCB | 33475MM5E | NS1000N 4P Mic5 E motorlu (220-240V AC) - 50 kA | 1 | 4790 | EUR
2705 | PPCCB | 33475MQ2 | NS1000N 4P Mic2.0 motorlu (380-415V AC) - 50 kA | 1 | 4683 | EUR
2706 | PPCCB | 33475MQ2E | NS1000N 4P Mic2 E motorlu (380-415V AC) - 50 kA | 1 | 4790 | EUR
2707 | PPCCB | 33475MQ5 | NS1000N 4P Mic5.0 motorlu (380-415V AC) - 50 kA | 1 | 4683 | EUR
2708 | PPCCB | 33475MQ5E | NS1000N 4P Mic5 E motorlu (380-415V AC) - 50 kA | 1 | 4790 | EUR
2709 | PPCCB | 33475R2 | NS1000N 4P Mic 2.0 50 kA | 1 | 2908 | EUR
2710 | PPCCB | 33475R2E | NS1000N 4P Mic 2 E 50 kA | 1 | 3160 | EUR
2711 | PPCCB | 33475R5 | NS1000N 4P Mic 5.0 50 kA | 1 | 2908 | EUR
2712 | PPCCB | 33475R5E | NS1000N 4P Mic 5 E 50 kA | 1 | 3160 | EUR
2713 | PPCCB | 33475S2 | NS1000N 4P Mic 2.0 50 kA | 1 | 2908 | EUR
2714 | PPCCB | 33475S2E | NS1000N 4P Mic 2 E 50 kA | 1 | 3160 | EUR
2715 | PPCCB | 33475S5 | NS1000N 4P Mic 5.0 50 kA | 1 | 2908 | EUR
2716 | PPCCB | 33475S5E | NS1000N 4P Mic 5 E 50 kA | 1 | 3160 | EUR
2717 | PPCCB | 33475X2 | NS1000N 4P Mic 2.0 50 kA | 1 | 2908 | EUR
2718 | PPCCB | 33475X2E | NS1000N 4P Mic 2 E 50 kA | 1 | 3160 | EUR
2719 | PPCCB | 33475X5 | NS1000N 4P Mic 5.0 50 kA | 1 | 2908 | EUR
2720 | PPCCB | 33475X5E | NS1000N 4P Mic 5 E 50 kA | 1 | 3160 | EUR
2721 | PPCCB | 33476ME2 | NS1000H 4P Mic2.0 motorlu (48V AC) -70 kA | 1 | 5069 | EUR
2722 | PPCCB | 33476ME2E | NS1000H 4P Mic2 E motorlu (48V AC) -70 kA | 1 | 5177 | EUR
2723 | PPCCB | 33476ME5 | NS1000H 4P Mic5.0 motorlu (48V AC) -70 kA | 1 | 5069 | EUR
2724 | PPCCB | 33476ME5E | NS1000H 4P Mic5 E motorlu (48V AC) -70 kA | 1 | 5177 | EUR
2725 | PPCCB | 33476MF2 | NS1000H 4P Mic2.0 motorlu (110-130V AC) -70 kA | 1 | 5069 | EUR
2726 | PPCCB | 33476MF2E | NS1000H 4P Mic2 E motorlu (110-130V AC) -70 kA | 1 | 5177 | EUR
2727 | PPCCB | 33476MF5 | NS1000H 4P Mic5.0 motorlu (110-130V AC) -70 kA | 1 | 5069 | EUR
2728 | PPCCB | 33476MF5E | NS1000H 4P Mic5 E motorlu (110-130V AC) -70 kA | 1 | 5177 | EUR
2729 | PPCCB | 33476MM2 | NS1000H 4P Mic2.0 motorlu (220-240V AC) -70 kA | 1 | 5069 | EUR
2730 | PPCCB | 33476MM2E | NS1000H 4P Mic2 E motorlu (220-240V AC) -70 kA | 1 | 5177 | EUR
2731 | PPCCB | 33476MM5 | NS1000H 4P Mic5.0 motorlu (220-240V AC) -70 kA | 1 | 5069 | EUR
2732 | PPCCB | 33476MM5E | NS1000H 4P Mic5 E motorlu (220-240V AC) -70 kA | 1 | 5177 | EUR
2733 | PPCCB | 33476MQ2 | NS1000H 4P Mic2.0 motorlu (380-415V AC) -70 kA | 1 | 5069 | EUR
2734 | PPCCB | 33476MQ2E | NS1000H 4P Mic2 E motorlu (380-415V AC) -70 kA | 1 | 5177 | EUR
2735 | PPCCB | 33476MQ5 | NS1000H 4P Mic5.0 motorlu (380-415V AC) -70 kA | 1 | 5069 | EUR
2736 | PPCCB | 33476MQ5E | NS1000H 4P Mic5 E motorlu (380-415V AC) -70 kA | 1 | 5177 | EUR
2737 | PPCCB | 33476R2 | NS1000H 4P Mic 2.0 70 kA | 1 | 3057 | EUR
2738 | PPCCB | 33476R2E | NS1000H 4P Mic 2 E 70 kA | 1 | 3317 | EUR
2739 | PPCCB | 33476R5 | NS1000H 4P Mic 5.0 70 kA | 1 | 3057 | EUR
2740 | PPCCB | 33476R5E | NS1000H 4P Mic 5 E 70 kA | 1 | 3317 | EUR
2741 | PPCCB | 33476S2 | NS1000H 4P Mic 2.0 70 kA | 1 | 3057 | EUR
2742 | PPCCB | 33476S2E | NS1000H 4P Mic 2 E 70 kA | 1 | 3317 | EUR
2743 | PPCCB | 33476S5 | NS1000H 4P Mic 5.0 70 kA | 1 | 3057 | EUR
2744 | PPCCB | 33476S5E | NS1000H 4P Mic 5 E 70 kA | 1 | 3317 | EUR
2745 | PPCCB | 33476X2 | NS1000H 4P Mic 2.0 70 kA | 1 | 3057 | EUR
2746 | PPCCB | 33476X2E | NS1000H 4P Mic 2 E 70 kA | 1 | 3317 | EUR
2747 | PPCCB | 33476X5 | NS1000H 4P Mic 5.0 70 kA | 1 | 3057 | EUR
2748 | PPCCB | 33476X5E | NS1000H 4P Mic 5 E 70 kA | 1 | 3317 | EUR
2749 | PPCCB | 33478ME2 | NS1250N 3P Mic2.0 motorlu (48V AC) -50 kA | 1 | 3807 | EUR
2750 | PPCCB | 33478ME2E | NS1250N 3P Mic 2 E motorlu (48V AC) -50 kA | 1 | 3918 | EUR
2751 | PPCCB | 33478ME5 | NS1250N 3P Mic5.0 motorlu (48V AC) -50 kA | 1 | 3807 | EUR
2752 | PPCCB | 33478ME5E | NS1250N 3P Mic 5 E motorlu (48V AC) -50 kA | 1 | 3918 | EUR
2753 | PPCCB | 33478MF2 | NS1250N 3P Mic2.0 motorlu (110-130V AC) -50 kA | 1 | 3807 | EUR
2754 | PPCCB | 33478MF2E | NS1250N 3P Mic 2 E motorlu (110-130V AC) -50 kA | 1 | 3918 | EUR
2755 | PPCCB | 33478MF5 | NS1250N 3P Mic5.0 motorlu (110-130V AC) -50 kA | 1 | 3807 | EUR
2756 | PPCCB | 33478MF5E | NS1250N 3P Mic 5 E motorlu (110-130V AC) -50 kA | 1 | 3918 | EUR
2757 | PPCCB | 33478MM2 | NS1250N 3P Mic2.0 motorlu (220-240V AC) -50 kA | 1 | 3807 | EUR
2758 | PPCCB | 33478MM2E | NS1250N 3P Mic 2 E motorlu (220-240V AC) -50 kA | 1 | 3918 | EUR
2759 | PPCCB | 33478MM5 | NS1250N 3P Mic5.0 motorlu (220-240V AC) -50 kA | 1 | 3807 | EUR
2760 | PPCCB | 33478MM5E | NS1250N 3P Mic 5 E motorlu (220-240V AC) -50 kA | 1 | 3918 | EUR
2761 | PPCCB | 33478MQ2 | NS1250N 3P Mic2.0 motorlu (380-415V AC) -50 kA | 1 | 3807 | EUR
2762 | PPCCB | 33478MQ2E | NS1250N 3P Mic 2 E motorlu (380-415V AC) -50 kA | 1 | 3918 | EUR
2763 | PPCCB | 33478MQ5 | NS1250N 3P Mic5.0 motorlu (380-415V AC) -50 kA | 1 | 3807 | EUR
2764 | PPCCB | 33478MQ5E | NS1250N 3P Mic 5 E motorlu (380-415V AC) -50 kA | 1 | 3918 | EUR
2765 | PPCCB | 33478R2 | NS1250N 3P Mic.2.0-50 kA | 1 | 2491 | EUR
2766 | PPCCB | 33478R2E | NS1250N 3P Mic 2 E-50 kA | 1 | 2602 | EUR
2767 | PPCCB | 33478R5 | NS1250N 3P Mic.5.0-50 kA | 1 | 2491 | EUR
2768 | PPCCB | 33478R5E | NS1250N 3P Mic 5 E-50 kA | 1 | 2602 | EUR
2769 | PPCCB | 33478S2 | NS1250N 3P Mic.2.0-50 kA | 1 | 2491 | EUR
2770 | PPCCB | 33478S2E | NS1250N 3P Mic 2 E-50 kA | 1 | 2602 | EUR
2771 | PPCCB | 33478S5 | NS1250N 3P Mic.5.0-50 kA | 1 | 2491 | EUR
2772 | PPCCB | 33478S5E | NS1250N 3P Mic 5 E-50 kA | 1 | 2602 | EUR
2773 | PPCCB | 33478X2 | NS1250N 3P Mic.2.0-50 kA | 1 | 2491 | EUR
2774 | PPCCB | 33478X2E | NS1250N 3P Mic 2 E-50 kA | 1 | 2602 | EUR
2775 | PPCCB | 33478X5 | NS1250N 3P Mic.5.0-50 kA | 1 | 2491 | EUR
2776 | PPCCB | 33478X5E | NS1250N 3P Mic 5 E-50 kA | 1 | 2602 | EUR
2777 | PPCCB | 33479ME2 | NS1250H 3P Mic2.0 motorlu (48V AC) -70 kA | 1 | 3933 | EUR
2778 | PPCCB | 33479ME2E | NS1250H 3P Mic 2 E motorlu (48V AC) -70 kA | 1 | 4045 | EUR
2779 | PPCCB | 33479ME5 | NS1250H 3P Mic5.0 motorlu (48V AC) -70 kA | 1 | 3933 | EUR
2780 | PPCCB | 33479ME5E | NS1250H 3P Mic 5 E motorlu (48V AC) -70 kA | 1 | 4045 | EUR
2781 | PPCCB | 33479MF2 | NS1250H 3P Mic2.0 motorlu (110-130V AC) -70 kA | 1 | 3933 | EUR
2782 | PPCCB | 33479MF2E | NS1250H 3P Mic 2 E motorlu (110-130V AC) -70 kA | 1 | 4045 | EUR
2783 | PPCCB | 33479MF5 | NS1250H 3P Mic5.0 motorlu (110-130V AC) -70 kA | 1 | 3933 | EUR
2784 | PPCCB | 33479MF5E | NS1250H 3P Mic 5 E motorlu (110-130V AC) -70 kA | 1 | 4045 | EUR
2785 | PPCCB | 33479MM2 | NS1250H 3P Mic2.0 motorlu (220-240V AC) -70 kA | 1 | 3933 | EUR
2786 | PPCCB | 33479MM2E | NS1250H 3P Mic 2 E motorlu (220-240V AC) -70 kA | 1 | 4045 | EUR
2787 | PPCCB | 33479MM5 | NS1250H 3P Mic5.0 motorlu (220-240V AC) -70 kA | 1 | 3933 | EUR
2788 | PPCCB | 33479MM5E | NS1250H 3P Mic 5 E motorlu (220-240V AC) -70 kA | 1 | 4045 | EUR
2789 | PPCCB | 33479MQ2 | NS1250H 3P Mic2.0 motorlu (380-415V AC) -70 kA | 1 | 3933 | EUR
2790 | PPCCB | 33479MQ2E | NS1250H 3P Mic 2 E motorlu (380-415V AC) -70 kA | 1 | 4045 | EUR
2791 | PPCCB | 33479MQ5 | NS1250H 3P Mic5.0 motorlu (380-415V AC) -70 kA | 1 | 3933 | EUR
2792 | PPCCB | 33479MQ5E | NS1250H 3P Mic 5 E motorlu (380-415V AC) -70 kA | 1 | 4045 | EUR
2793 | PPCCB | 33479R2 | NS1250H 3P Mic.2.0-70 kA | 1 | 2622 | EUR
2794 | PPCCB | 33479R2E | NS1250H 3P Mic 2 E-70 kA | 1 | 2735 | EUR
2795 | PPCCB | 33479R5 | NS1250H 3P Mic.5.0-70 kA | 1 | 2622 | EUR
2796 | PPCCB | 33479R5E | NS1250H 3P Mic 5 E-70 kA | 1 | 2735 | EUR
2797 | PPCCB | 33479S2 | NS1250H 3P Mic.2.0-70 kA | 1 | 2622 | EUR
2798 | PPCCB | 33479S2E | NS1250H 3P Mic 2 E-70 kA | 1 | 2735 | EUR
2799 | PPCCB | 33479S5 | NS1250H 3P Mic.5.0-70 kA | 1 | 2622 | EUR
2800 | PPCCB | 33479S5E | NS1250H 3P Mic 5 E-70 kA | 1 | 2735 | EUR
2801 | PPCCB | 33479X2 | NS1250H 3P Mic.2.0-70 kA | 1 | 2622 | EUR
2802 | PPCCB | 33479X2E | NS1250H 3P Mic 2 E-70 kA | 1 | 2735 | EUR
2803 | PPCCB | 33479X5 | NS1250H 3P Mic.5.0-70 kA | 1 | 2622 | EUR
2804 | PPCCB | 33479X5E | NS1250H 3P Mic 5 E-70 kA | 1 | 2735 | EUR
2805 | PPCCB | 33480ME2 | NS1250N 4P Mic2.0 motorlu (48V AC) -50 kA | 1 | 5369 | EUR
2806 | PPCCB | 33480ME2E | NS1250N 4P Mic2 E motorlu (48V AC) -50 kA | 1 | 5484 | EUR
2807 | PPCCB | 33480ME5 | NS1250N 4P Mic5.0 motorlu (48V AC) -50 kA | 1 | 5369 | EUR
2808 | PPCCB | 33480ME5E | NS1250N 4P Mic5 E motorlu (48V AC) -50 kA | 1 | 5484 | EUR
2809 | PPCCB | 33480MF2 | NS1250N 4P Mic2.0 motorlu (110-130V AC) -50 kA | 1 | 5369 | EUR
2810 | PPCCB | 33480MF2E | NS1250N 4P Mic2 E motorlu (110-130V AC) -50 kA | 1 | 5484 | EUR
2811 | PPCCB | 33480MF5 | NS1250N 4P Mic5.0 motorlu (110-130V AC) -50 kA | 1 | 5369 | EUR
2812 | PPCCB | 33480MF5E | NS1250N 4P Mic5 E motorlu (110-130V AC) -50 kA | 1 | 5484 | EUR
2813 | PPCCB | 33480MM2 | NS1250N 4P Mic2.0 motorlu (220-240V AC) -50 kA | 1 | 5113 | EUR
2814 | PPCCB | 33480MM2E | NS1250N 4P Mic2 E motorlu (220-240V AC) -50 kA | 1 | 5484 | EUR
2815 | PPCCB | 33480MM5 | NS1250N 4P Mic5.0 motorlu (220-240V AC) -50 kA | 1 | 5113 | EUR
2816 | PPCCB | 33480MM5E | NS1250N 4P Mic5 E motorlu (220-240V AC) -50 kA | 1 | 5484 | EUR
2817 | PPCCB | 33480MQ2 | NS1250N 4P Mic2.0 motorlu (380-415V AC) -50 kA | 1 | 5369 | EUR
2818 | PPCCB | 33480MQ2E | NS1250N 4P Mic2 E motorlu (380-415V AC) -50 kA | 1 | 5484 | EUR
2819 | PPCCB | 33480MQ5 | NS1250N 4P Mic5.0 motorlu (380-415V AC) -50 kA | 1 | 5369 | EUR
2820 | PPCCB | 33480MQ5E | NS1250N 4P Mic5 E motorlu (380-415V AC) -50 kA | 1 | 5484 | EUR
2821 | PPCCB | 33480R2 | NS1250N 4P Mic 2.0 50 kA | 1 | 3512 | EUR
2822 | PPCCB | 33480R2E | NS1250N 4P Mic 2 E 50 kA | 1 | 3798 | EUR
2823 | PPCCB | 33480R5 | NS1250N 4P Mic 5.0 50 kA | 1 | 3512 | EUR
2824 | PPCCB | 33480R5E | NS1250N 4P Mic 5 E 50 kA | 1 | 3798 | EUR
2825 | PPCCB | 33480S2 | NS1250N 4P Mic 2.0 50 kA | 1 | 3344 | EUR
2826 | PPCCB | 33480S2E | NS1250N 4P Mic 2 E 50 kA | 1 | 3798 | EUR
2827 | PPCCB | 33480S5 | NS1250N 4P Mic 5.0 50 kA | 1 | 3344 | EUR
2828 | PPCCB | 33480S5E | NS1250N 4P Mic 5 E 50 kA | 1 | 3798 | EUR
2829 | PPCCB | 33480X2 | NS1250N 4P Mic 2.0 50 kA | 1 | 3512 | EUR
2830 | PPCCB | 33480X2E | NS1250N 4P Mic 2 E 50 kA | 1 | 3798 | EUR
2831 | PPCCB | 33480X5 | NS1250N 4P Mic 5.0 50 kA | 1 | 3512 | EUR
2832 | PPCCB | 33480X5E | NS1250N 4P Mic 5 E 50 kA | 1 | 3798 | EUR
2833 | PPCCB | 33481ME2 | NS1250H 4P Mic2.0 motorlu (48V AC) -70 kA | 1 | 6326 | EUR
2834 | PPCCB | 33481ME2E | NS1250H 4P Mic2 E motorlu (48V AC) -70 kA | 1 | 6438 | EUR
2835 | PPCCB | 33481ME5 | NS1250H 4P Mic5.0 motorlu (48V AC) -70 kA | 1 | 6326 | EUR
2836 | PPCCB | 33481ME5E | NS1250H 4P Mic5 E motorlu (48V AC) -70 kA | 1 | 6438 | EUR
2837 | PPCCB | 33481MF2 | NS1250H 4P Mic2.0 motorlu (110-130V AC) -70 kA | 1 | 6326 | EUR
2838 | PPCCB | 33481MF2E | NS1250H 4P Mic2 E motorlu (110-130V AC) -70 kA | 1 | 6438 | EUR
2839 | PPCCB | 33481MF5 | NS1250H 4P Mic5.0 motorlu (110-130V AC) -70 kA | 1 | 6326 | EUR
2840 | PPCCB | 33481MF5E | NS1250H 4P Mic5 E motorlu (110-130V AC) -70 kA | 1 | 6438 | EUR
2841 | PPCCB | 33481MM2 | NS1250H 4P Mic2.0 motorlu (220-240V AC) -70 kA | 1 | 6326 | EUR
2842 | PPCCB | 33481MM2E | NS1250H 4P Mic2 E motorlu (220-240V AC) -70 kA | 1 | 6438 | EUR
2843 | PPCCB | 33481MM5 | NS1250H 4P Mic5.0 motorlu (220-240V AC) -70 kA | 1 | 6326 | EUR
2844 | PPCCB | 33481MM5E | NS1250H 4P Mic5 E motorlu (220-240V AC) -70 kA | 1 | 6438 | EUR
2845 | PPCCB | 33481MQ2 | NS1250H 4P Mic2.0 motorlu (380-415V AC) -70 kA | 1 | 6326 | EUR
2846 | PPCCB | 33481MQ2E | NS1250H 4P Mic2 E motorlu (380-415V AC) -70 kA | 1 | 6438 | EUR
2847 | PPCCB | 33481MQ5 | NS1250H 4P Mic5.0 motorlu (380-415V AC) -70 kA | 1 | 6326 | EUR
2848 | PPCCB | 33481MQ5E | NS1250H 4P Mic5 E motorlu (380-415V AC) -70 kA | 1 | 6438 | EUR
2849 | PPCCB | 33481R2 | NS1250H 4P Mic 2.0 70 kA | 1 | 3879 | EUR
2850 | PPCCB | 33481R2E | NS1250H 4P Mic 2 E 70 kA | 1 | 4185 | EUR
2851 | PPCCB | 33481R5 | NS1250H 4P Mic 5.0 70 kA | 1 | 3879 | EUR
2852 | PPCCB | 33481R5E | NS1250H 4P Mic 5 E 70 kA | 1 | 4185 | EUR
2853 | PPCCB | 33481S2 | NS1250H 4P Mic 2.0 70 kA | 1 | 3879 | EUR
2854 | PPCCB | 33481S2E | NS1250H 4P Mic 2 E 70 kA | 1 | 4185 | EUR
2855 | PPCCB | 33481S5 | NS1250H 4P Mic 5.0 70 kA | 1 | 3879 | EUR
2856 | PPCCB | 33481S5E | NS1250H 4P Mic 5 E 70 kA | 1 | 4185 | EUR
2857 | PPCCB | 33481X2 | NS1250H 4P Mic 2.0 70 kA | 1 | 3879 | EUR
2858 | PPCCB | 33481X2E | NS1250H 4P Mic 2 E 70 kA | 1 | 4185 | EUR
2859 | PPCCB | 33481X5 | NS1250H 4P Mic 5.0 70 kA | 1 | 3879 | EUR
2860 | PPCCB | 33481X5E | NS1250H 4P Mic 5 E 70 kA | 1 | 4185 | EUR
2861 | PPCCB | 33482ME2 | NS1600N 3P Mic2.0 motorlu (48V AC) - 50 kA | 1 | 4505 | EUR
2862 | PPCCB | 33482ME2E | NS1600N 3P Mic 2 E motorlu (48V AC) - 50 kA | 1 | 4612 | EUR
2863 | PPCCB | 33482ME5 | NS1600N 3P Mic5.0 motorlu (48V AC) - 50 kA | 1 | 4505 | EUR
2864 | PPCCB | 33482ME5E | NS1600N 3P Mic 5 E motorlu (48V AC) - 50 kA | 1 | 4612 | EUR
2865 | PPCCB | 33482MF2 | NS1600N 3P Mic2.0 motorlu (110-130V AC) - 50 kA | 1 | 4505 | EUR
2866 | PPCCB | 33482MF2E | NS1600N 3P Mic 2 E motorlu (110-130V AC) - 50 kA | 1 | 4612 | EUR
2867 | PPCCB | 33482MF5 | NS1600N 3P Mic5.0 motorlu (110-130V AC) - 50 kA | 1 | 4505 | EUR
2868 | PPCCB | 33482MF5E | NS1600N 3P Mic 5 E motorlu (110-130V AC) - 50 kA | 1 | 4612 | EUR
2869 | PPCCB | 33482MM2 | NS1600N 3P Mic2.0 motorlu (220-240V AC) - 50 kA | 1 | 4505 | EUR
2870 | PPCCB | 33482MM2E | NS1600N 3P Mic 2 E motorlu (220-240V AC) - 50 kA | 1 | 4612 | EUR
2871 | PPCCB | 33482MM5 | NS1600N 3P Mic5.0 motorlu (220-240V AC) - 50 kA | 1 | 4505 | EUR
2872 | PPCCB | 33482MM5E | NS1600N 3P Mic 5 E motorlu (220-240V AC) - 50 kA | 1 | 4612 | EUR
2873 | PPCCB | 33482MQ2 | NS1600N 3P Mic2.0 motorlu (380-415V AC) - 50 kA | 1 | 4505 | EUR
2874 | PPCCB | 33482MQ2E | NS1600N 3P Mic 2 E motorlu (380-415V AC) - 50 kA | 1 | 4612 | EUR
2875 | PPCCB | 33482MQ5 | NS1600N 3P Mic5.0 motorlu (380-415V AC) - 50 kA | 1 | 4505 | EUR
2876 | PPCCB | 33482MQ5E | NS1600N 3P Mic 5 E motorlu (380-415V AC) - 50 kA | 1 | 4612 | EUR
2877 | PPCCB | 33482R2 | NS1600N 3P Mic.2.0-50 kA | 1 | 3280 | EUR
2878 | PPCCB | 33482R2E | NS1600N 3P Mic 2 E-50 kA | 1 | 3386 | EUR
2879 | PPCCB | 33482R5 | NS1600N 3P Mic.5.0-50 kA | 1 | 3280 | EUR
2880 | PPCCB | 33482R5E | NS1600N 3P Mic 5 E-50 kA | 1 | 3386 | EUR
2881 | PPCCB | 33482S2 | NS1600N 3P Mic.2.0-50 kA | 1 | 3280 | EUR
2882 | PPCCB | 33482S2E | NS1600N 3P Mic 2 E-50 kA | 1 | 3386 | EUR
2883 | PPCCB | 33482S5 | NS1600N 3P Mic.5.0-50 kA | 1 | 3280 | EUR
2884 | PPCCB | 33482S5E | NS1600N 3P Mic 5 E-50 kA | 1 | 3386 | EUR
2885 | PPCCB | 33482X2 | NS1600N 3P Mic.2.0-50 kA | 1 | 3280 | EUR
2886 | PPCCB | 33482X2E | NS1600N 3P Mic 2 E-50 kA | 1 | 3386 | EUR
2887 | PPCCB | 33482X5 | NS1600N 3P Mic.5.0-50 kA | 1 | 3280 | EUR
2888 | PPCCB | 33482X5E | NS1600N 3P Mic 5 E-50 kA | 1 | 3386 | EUR
2889 | PPCCB | 33483ME2 | NS1600H 3P Mic2.0 motorlu (48V AC) -70 kA | 1 | 4649 | EUR
2890 | PPCCB | 33483ME2E | NS1600H 3P Mic 2 E motorlu (48V AC) -70 kA | 1 | 4756 | EUR
2891 | PPCCB | 33483ME5 | NS1600H 3P Mic5.0 motorlu (48V AC) -70 kA | 1 | 4649 | EUR
2892 | PPCCB | 33483ME5E | NS1600H 3P Mic 5 E motorlu (48V AC) -70 kA | 1 | 4756 | EUR
2893 | PPCCB | 33483MF2 | NS1600H 3P Mic2.0 motorlu (110-130V AC) -70 kA | 1 | 4649 | EUR
2894 | PPCCB | 33483MF2E | NS1600H 3P Mic 2 E motorlu (110-130V AC) -70 kA | 1 | 4756 | EUR
2895 | PPCCB | 33483MF5 | NS1600H 3P Mic5.0 motorlu (110-130V AC) -70 kA | 1 | 4649 | EUR
2896 | PPCCB | 33483MF5E | NS1600H 3P Mic 5 E motorlu (110-130V AC) -70 kA | 1 | 4756 | EUR
2897 | PPCCB | 33483MM2 | NS1600H 3P Mic2.0 motorlu (220-240V AC) -70 kA | 1 | 4649 | EUR
2898 | PPCCB | 33483MM2E | NS1600H 3P Mic 2 E motorlu (220-240V AC) -70 kA | 1 | 4756 | EUR
2899 | PPCCB | 33483MM5 | NS1600H 3P Mic5.0 motorlu (220-240V AC) -70 kA | 1 | 4649 | EUR
2900 | PPCCB | 33483MM5E | NS1600H 3P Mic 5 E motorlu (220-240V AC) -70 kA | 1 | 4756 | EUR
2901 | PPCCB | 33483MQ2 | NS1600H 3P Mic2.0 motorlu (380-415V AC) -70 kA | 1 | 4649 | EUR
2902 | PPCCB | 33483MQ2E | NS1600H 3P Mic 2 E motorlu (380-415V AC) -70 kA | 1 | 4756 | EUR
2903 | PPCCB | 33483MQ5 | NS1600H 3P Mic5.0 motorlu (380-415V AC) -70 kA | 1 | 4649 | EUR
2904 | PPCCB | 33483MQ5E | NS1600H 3P Mic 5 E motorlu (380-415V AC) -70 kA | 1 | 4756 | EUR
2905 | PPCCB | 33483R2 | NS1600H 3P Mic.2.0-70 kA | 1 | 3456 | EUR
2906 | PPCCB | 33483R2E | NS1600H 3P Mic 2 E-70 kA | 1 | 3561 | EUR
2907 | PPCCB | 33483R5 | NS1600H 3P Mic.5.0-70 kA | 1 | 3456 | EUR
2908 | PPCCB | 33483R5E | NS1600H 3P Mic 5 E-70 kA | 1 | 3561 | EUR
2909 | PPCCB | 33483S2 | NS1600H 3P Mic.2.0-70 kA | 1 | 3456 | EUR
2910 | PPCCB | 33483S2E | NS1600H 3P Mic 2 E-70 kA | 1 | 3561 | EUR
2911 | PPCCB | 33483S5 | NS1600H 3P Mic.5.0-70 kA | 1 | 3456 | EUR
2912 | PPCCB | 33483S5E | NS1600H 3P Mic 5 E-70 kA | 1 | 3561 | EUR
2913 | PPCCB | 33483X2 | NS1600H 3P Mic.2.0-70 kA | 1 | 3456 | EUR
2914 | PPCCB | 33483X2E | NS1600H 3P Mic 2 E-70 kA | 1 | 3561 | EUR
2915 | PPCCB | 33483X5 | NS1600H 3P Mic.5.0-70 kA | 1 | 3456 | EUR
2916 | PPCCB | 33483X5E | NS1600H 3P Mic 5 E-70 kA | 1 | 3561 | EUR
2917 | PPCCB | 33484ME2 | NS1600N 4P Mic2.0 motorlu (48V AC) - 50 kA | 1 | 6109 | EUR
2918 | PPCCB | 33484ME2E | NS1600N 4P Mic2 E motorlu (48V AC) - 50 kA | 1 | 6217 | EUR
2919 | PPCCB | 33484ME5 | NS1600N 4P Mic5.0 motorlu (48V AC) - 50 kA | 1 | 6109 | EUR
2920 | PPCCB | 33484ME5E | NS1600N 4P Mic5 E motorlu (48V AC) - 50 kA | 1 | 6217 | EUR
2921 | PPCCB | 33484MF2 | NS1600N 4P Mic2.0 motorlu (110-130V AC) - 50 kA | 1 | 6109 | EUR
2922 | PPCCB | 33484MF2E | NS1600N 4P Mic2 E motorlu (110-130V AC) - 50 kA | 1 | 6217 | EUR
2923 | PPCCB | 33484MF5 | NS1600N 4P Mic5.0 motorlu (110-130V AC) - 50 kA | 1 | 6109 | EUR
2924 | PPCCB | 33484MF5E | NS1600N 4P Mic5 E motorlu (110-130V AC) - 50 kA | 1 | 6217 | EUR
2925 | PPCCB | 33484MM2 | NS1600N 4P Mic2.0 motorlu (220-240V AC) - 50 kA | 1 | 6109 | EUR
2926 | PPCCB | 33484MM2E | NS1600N 4P Mic2 E motorlu (220-240V AC) - 50 kA | 1 | 6217 | EUR
2927 | PPCCB | 33484MM5 | NS1600N 4P Mic5.0 motorlu (220-240V AC) - 50 kA | 1 | 6109 | EUR
2928 | PPCCB | 33484MM5E | NS1600N 4P Mic5 E motorlu (220-240V AC) - 50 kA | 1 | 6217 | EUR
2929 | PPCCB | 33484MQ2 | NS1600N 4P Mic2.0 motorlu (380-415V AC) - 50 kA | 1 | 6109 | EUR
2930 | PPCCB | 33484MQ2E | NS1600N 4P Mic2 E motorlu (380-415V AC) - 50 kA | 1 | 6217 | EUR
2931 | PPCCB | 33484MQ5 | NS1600N 4P Mic5.0 motorlu (380-415V AC) - 50 kA | 1 | 6109 | EUR
2932 | PPCCB | 33484MQ5E | NS1600N 4P Mic5 E motorlu (380-415V AC) - 50 kA | 1 | 6217 | EUR
2933 | PPCCB | 33484R2 | NS1600N 4P Mic 2.0 50 kA | 1 | 4437 | EUR
2934 | PPCCB | 33484R2E | NS1600N 4P Mic 2 E 50 kA | 1 | 4765 | EUR
2935 | PPCCB | 33484R5 | NS1600N 4P Mic 5.0 50 kA | 1 | 4437 | EUR
2936 | PPCCB | 33484R5E | NS1600N 4P Mic 5 E 50 kA | 1 | 4765 | EUR
2937 | PPCCB | 33484S2 | NS1600N 4P Mic 2.0 50 kA | 1 | 4437 | EUR
2938 | PPCCB | 33484S2E | NS1600N 4P Mic 2 E 50 kA | 1 | 4765 | EUR
2939 | PPCCB | 33484S5 | NS1600N 4P Mic 5.0 50 kA | 1 | 4437 | EUR
2940 | PPCCB | 33484S5E | NS1600N 4P Mic 5 E 50 kA | 1 | 4765 | EUR
2941 | PPCCB | 33484X2 | NS1600N 4P Mic 2.0 50 kA | 1 | 4437 | EUR
2942 | PPCCB | 33484X2E | NS1600N 4P Mic 2 E 50 kA | 1 | 4765 | EUR
2943 | PPCCB | 33484X5 | NS1600N 4P Mic 5.0 50 kA | 1 | 4437 | EUR
2944 | PPCCB | 33484X5E | NS1600N 4P Mic 5 E 50 kA | 1 | 4765 | EUR
2945 | PPCCB | 33485ME2 | NS1600H 4P Mic2.0 motorlu (48V AC) -70 kA | 1 | 6569 | EUR
2946 | PPCCB | 33485ME2E | NS1600H 4P Mic2 E motorlu (48V AC) -70 kA | 1 | 6676 | EUR
2947 | PPCCB | 33485ME5 | NS1600H 4P Mic5.0 motorlu (48V AC) -70 kA | 1 | 6569 | EUR
2948 | PPCCB | 33485ME5E | NS1600H 4P Mic5 E motorlu (48V AC) -70 kA | 1 | 6676 | EUR
2949 | PPCCB | 33485MF2 | NS1600H 4P Mic2.0 motorlu (110-130V AC) -70 kA | 1 | 6569 | EUR
2950 | PPCCB | 33485MF2E | NS1600H 4P Mic2 E motorlu (110-130V AC) -70 kA | 1 | 6676 | EUR
2951 | PPCCB | 33485MF5 | NS1600H 4P Mic5.0 motorlu (110-130V AC) -70 kA | 1 | 6569 | EUR
2952 | PPCCB | 33485MF5E | NS1600H 4P Mic5 E motorlu (110-130V AC) -70 kA | 1 | 6676 | EUR
2953 | PPCCB | 33485MM2 | NS1600H 4P Mic2.0 motorlu (220-240V AC) -70 kA | 1 | 6569 | EUR
2954 | PPCCB | 33485MM2E | NS1600H 4P Mic2 E motorlu (220-240V AC) -70 kA | 1 | 6676 | EUR
2955 | PPCCB | 33485MM5 | NS1600H 4P Mic5.0 motorlu (220-240V AC) -70 kA | 1 | 6569 | EUR
2956 | PPCCB | 33485MM5E | NS1600H 4P Mic5 E motorlu (220-240V AC) -70 kA | 1 | 6676 | EUR
2957 | PPCCB | 33485MQ2 | NS1600H 4P Mic2.0 motorlu (380-415V AC) -70 kA | 1 | 6569 | EUR
2958 | PPCCB | 33485MQ2E | NS1600H 4P Mic2 E motorlu (380-415V AC) -70 kA | 1 | 6676 | EUR
2959 | PPCCB | 33485MQ5 | NS1600H 4P Mic5.0 motorlu (380-415V AC) -70 kA | 1 | 6569 | EUR
2960 | PPCCB | 33485MQ5E | NS1600H 4P Mic5 E motorlu (380-415V AC) -70 kA | 1 | 6676 | EUR
2961 | PPCCB | 33485R2 | NS1600H 4P Mic 2.0 70 kA | 1 | 4635 | EUR
2962 | PPCCB | 33485R2E | NS1600H 4P Mic 2 E 70 kA | 1 | 4973 | EUR
2963 | PPCCB | 33485R5 | NS1600H 4P Mic 5.0 70 kA | 1 | 4635 | EUR
2964 | PPCCB | 33485R5E | NS1600H 4P Mic 5 E 70 kA | 1 | 4973 | EUR
2965 | PPCCB | 33485S2 | NS1600H 4P Mic 2.0 70 kA | 1 | 4635 | EUR
2966 | PPCCB | 33485S2E | NS1600H 4P Mic 2 E 70 kA | 1 | 4973 | EUR
2967 | PPCCB | 33485S5 | NS1600H 4P Mic 5.0 70 kA | 1 | 4635 | EUR
2968 | PPCCB | 33485S5E | NS1600H 4P Mic 5 E 70 kA | 1 | 4973 | EUR
2969 | PPCCB | 33485X2 | NS1600H 4P Mic 2.0 70 kA | 1 | 4635 | EUR
2970 | PPCCB | 33485X2E | NS1600H 4P Mic 2 E 70 kA | 1 | 4973 | EUR
2971 | PPCCB | 33485X5 | NS1600H 4P Mic 5.0 70 kA | 1 | 4635 | EUR
2972 | PPCCB | 33485X5E | NS1600H 4P Mic 5 E 70 kA | 1 | 4973 | EUR
2973 | PPCCB | 33576 | Nötr Sensörü 630-1600 | 1 | 807 | EUR
2974 | PPCCB | 33579 | MDGF Harici Toprak Hatası Sensörü | 1 | 546 | EUR
2975 | PPCCB | 33622 | NS 800-1600 ve NT 630-1600 3P için faz ayırıcı | 1 | 320 | EUR
2976 | PPCCB | 33718 | Pano montaj çerçevesi, NT sabit tip | 1 | 28.1 | EUR
2977 | PPCCB | 33857 | Pano montaj çerçevesi, NT Çekmeceli tip | 1 | 35.9 | EUR
2978 | PPCCB | 33895 | Mekanik çalışma sayacı -Masterpact NT için | 1 | 80 | EUR
2979 | PPCCB | 34006R2E | NS2000N 3P Mic 2 E- 70 kA | 1 | 4544 | EUR
2980 | PPCCB | 34006R5E | NS2000N 3P Mic 5 E- 70 kA | 1 | 4544 | EUR
2981 | PPCCB | 34006S2E | NS2000N 3P Mic 2 E- 70 kA | 1 | 5226 | EUR
2982 | PPCCB | 34006S5E | NS2000N 3P Mic 5 E- 70 kA | 1 | 5226 | EUR
2983 | PPCCB | 34006X2E | NS2000N 3P Mic 2 E- 70 kA | 1 | 4544 | EUR
2984 | PPCCB | 34006X5E | NS2000N 3P Mic 5 E- 70 kA | 1 | 4544 | EUR
2985 | PPCCB | 34009R2E | NS2000N 4P Mic 2 E 70 kA | 1 | 7008 | EUR
2986 | PPCCB | 34009R5E | NS2000N 4P Mic 5 E 70 kA | 1 | 7008 | EUR
2987 | PPCCB | 34009S2E | NS2000N 4P Mic 2 E 70 kA | 1 | 7008 | EUR
2988 | PPCCB | 34009S5E | NS2000N 4P Mic 5 E 70 kA | 1 | 7008 | EUR
2989 | PPCCB | 34009X2E | NS2000N 4P Mic 2 E 70 kA | 1 | 7008 | EUR
2990 | PPCCB | 34009X5E | NS2000N 4P Mic 5 E 70 kA | 1 | 7008 | EUR
2991 | PPCCB | 34012R2E | NS2500N 3P Mic 2 E- 70 kA | 1 | 5618 | EUR
2992 | PPCCB | 34012R5E | NS2500N 3P Mic 5 E- 70 kA | 1 | 5618 | EUR
2993 | PPCCB | 34012S2E | NS2500N 3P Mic 2 E- 70 kA | 1 | 5618 | EUR
2994 | PPCCB | 34012S5E | NS2500N 3P Mic 5 E- 70 kA | 1 | 5618 | EUR
2995 | PPCCB | 34012X2E | NS2500N 3P Mic 2 E- 70 kA | 1 | 5618 | EUR
2996 | PPCCB | 34012X5E | NS2500N 3P Mic 5 E- 70 kA | 1 | 5618 | EUR
2997 | PPCCB | 34015R2E | NS2500N 4P Mic 2 E 70 kA | 1 | 7881 | EUR
2998 | PPCCB | 34015R5E | NS2500N 4P Mic 5 E 70 kA | 1 | 7881 | EUR
2999 | PPCCB | 34015S2E | NS2500N 4P Mic 2 E 70 kA | 1 | 7881 | EUR
3000 | PPCCB | 34015S5E | NS2500N 4P Mic 5 E 70 kA | 1 | 7881 | EUR
3001 | PPCCB | 34015X2E | NS2500N 4P Mic 2 E 70 kA | 1 | 7881 | EUR
3002 | PPCCB | 34015X5E | NS2500N 4P Mic 5 E 70 kA | 1 | 7881 | EUR
3003 | PPCCB | 34018R2E | NS3200N 3P Mic 2 E- 70 kA | 1 | 7059 | EUR
3004 | PPCCB | 34018R5E | NS3200N 3P Mic 5 E- 70 kA | 1 | 7059 | EUR
3005 | PPCCB | 34018S2E | NS3200N 3P Mic 2 E- 70 kA | 1 | 7765 | EUR
3006 | PPCCB | 34018S5E | NS3200N 3P Mic 5 E- 70 kA | 1 | 7765 | EUR
3007 | PPCCB | 34018X2E | NS3200N 3P Mic 2 E- 70 kA | 1 | 7059 | EUR
3008 | PPCCB | 34018X5E | NS3200N 3P Mic 5 E- 70 kA | 1 | 7765 | EUR
3009 | PPCCB | 34021R2E | NS2000N 4P Mic 2 E 70 kA | 1 | 10934 | EUR
3010 | PPCCB | 34021R5E | NS2000N 4P Mic 5 E 70 kA | 1 | 10934 | EUR
3011 | PPCCB | 34021S2E | NS2000N 4P Mic 2 E 70 kA | 1 | 10934 | EUR
3012 | PPCCB | 34021S5E | NS2000N 4P Mic 5 E 70 kA | 1 | 10934 | EUR
3013 | PPCCB | 34021X2E | NS2000N 4P Mic 2 E 70 kA | 1 | 10934 | EUR
3014 | PPCCB | 34021X5E | NS2000N 4P Mic 5 E 70 kA | 1 | 10934 | EUR
3015 | PPCCB | 34036 | Nötr Sensörü 1600b-3200 | 1 | 1040 | EUR
3016 | PPCCB | 41950 | 2 kilit göbeği + 1 anahtar RONIS | 1 | 160 | EUR
3017 | PPCCB | 42878 | 2 kilit göbeği + 1 anahtar PROFALOUX | 1 | 160 | EUR
3018 | PPCCB | 49610 | Yardımcı Kontak NK | 1 | 30.4 | EUR
3019 | PPCCB | 49614 | Üstünden Dönen Kol | 1 | 20.3 | EUR
3020 | PPCCB | 49616 | Kırmızı/sarı Uzatılmış Dönen Kol | 1 | 41.4 | EUR
3021 | PPCCB | 49620 | Siyah Uzatılmış Dönen Kol | 1 | 61.9 | EUR
3022 | PPCCB | 49626 | Şaft 43cm (6x6) | 1 | 23.1 | EUR
3023 | PPCCB | 49627 | saft | 1 | 31.1 | EUR
3024 | PPCCB | 50420 | PARÇALI TOROID TOA DIA. 80 MM | 1 | 683 | EUR
3025 | PPCCB | 50421 | PARÇALI TOROID TOA DIA. 120 MM | 1 | 1257 | EUR
3026 | PPCCB | 50437 | TOROID TA30 DIA. 30 MM | 1 | 72.9 | EUR
3027 | PPCCB | 50438 | TOROID PA50 DIA. 50 MM | 1 | 92.7 | EUR
3028 | PPCCB | 50439 | TOROID IA80 DIA. 80 MM | 1 | 117 | EUR
3029 | PPCCB | 50440 | TOROID MA120 DIA. 120 MM | 1 | 158 | EUR
3030 | PPCCB | 50441 | TOROID SA200 DIA. 200 MM | 1 | 299 | EUR
3031 | PPCCB | 50442 | TOROID GA300 DIA. 300 MM | 1 | 629 | EUR
3032 | PPCCB | 54655 | ADAPTATION KIT UA/BA | 1 | 151 | EUR
3033 | PPCCB | 56053 | dikdörtgen toroid 280 X 115 MM | 1 | 3021 | EUR
3034 | PPCCB | 56054 | dikdörtgen toroid 470 X 160 MM | 1 | 4092 | EUR
3035 | PPCCB | 56130 | RH10M 220/240 V AC 50/60/400 Hz SENSITIVITY 0.03 A INSTANTANEOUS | 1 | 194 | EUR
3036 | PPCCB | 56135 | RH10M 220/240 V AC 50/60/400 Hz SENSITIVITY 0.3 A INSTANTANEOUS | 1 | 194 | EUR
3037 | PPCCB | 56163 | RH21M 220/240 V AC 50/60/400 Hz WITH MANUAL FAULT RESET | 1 | 252 | EUR
3038 | PPCCB | 56173 | RH99M 220/240 V AC 50/60/400 Hz WITH MANUAL FAULT RESET | 1 | 321 | EUR
3039 | PPCCB | 56517 | RH197M 220/240V AC 50/60/400 Hz 30mA-30A instantaneous 0 to 4.5 s time delay | 1 | 358 | EUR
3040 | PPCCB | C10F1TM016 | DC Devre Kesici NSX100F 16A 1P 36KA AC/DC | 1 | 126.9 | EUR
3041 | PPCCB | C10F1TM020 | DC Devre Kesici NSX100F 20A 1P 36KA AC/DC | 1 | 126.9 | EUR
3042 | PPCCB | C10F1TM025 | DC Devre Kesici NSX100F 25A 1P 36KA AC/DC | 1 | 126.9 | EUR
3043 | PPCCB | C10F1TM030 | DC Devre Kesici NSX100F 30A 1P 36KA AC/DC | 1 | 126.9 | EUR
3044 | PPCCB | C10F1TM040 | DC Devre Kesici NSX100F 40A 1P 36KA AC/DC | 1 | 126.9 | EUR
3045 | PPCCB | C10F1TM063 | DC Devre Kesici NSX100F 63A 1P 36KA AC/DC | 1 | 126.9 | EUR
3046 | PPCCB | C10F1TM100 | DC Devre Kesici NSX100F 100A 1P 36KA AC/DC | 1 | 148.2 | EUR
3047 | PPCCB | C10F2TM016 | DC Devre Kesici NSX100F 16A 2P 36KA AC/DC | 1 | 171 | EUR
3048 | PPCCB | C10F2TM020 | DC Devre Kesici NSX100F 20A 2P 36KA AC/DC | 1 | 171 | EUR
3049 | PPCCB | C10F2TM025 | DC Devre Kesici NSX100F 25A 2P 36KA AC/DC | 1 | 171 | EUR
3050 | PPCCB | C10F2TM030 | DC Devre Kesici NSX100F 30A 2P 36KA AC/DC | 1 | 171 | EUR
3051 | PPCCB | C10F2TM040 | DC Devre Kesici NSX100F 40A 2P 36KA AC/DC | 1 | 171 | EUR
3052 | PPCCB | C10F2TM050 | DC Devre Kesici NSX100F 50A 2P 36KA AC/DC | 1 | 171 | EUR
3053 | PPCCB | C10F2TM063 | DC Devre Kesici NSX100F 63A 2P 36KA AC/DC | 1 | 171 | EUR
3054 | PPCCB | C10F2TM080 | DC Devre Kesici NSX100F 80A 2P 36KA AC/DC | 1 | 198 | EUR
3055 | PPCCB | C10F2TM100 | DC Devre Kesici NSX100F 100A 2P 36KA AC/DC | 1 | 198 | EUR
3056 | PPCCB | C10F35E100 | NSX100F Micrologic 5.2 E 36 kA | 1 | 696 | EUR
3057 | PPCCB | C10F3MA050 | NSX100F MA50 36kA | 1 | 213 | EUR
3058 | PPCCB | C10F3TM016 | NSX100F TM16D 36kA | 1 | 190 | EUR
3059 | PPCCB | C10F3TM016D | NSX DC 100F 3P 36kA TM16D | 1 | 300 | EUR
3060 | PPCCB | C10F3TM025 | NSX100F TM25D 36kA | 1 | 190 | EUR
3061 | PPCCB | C10F3TM025D | NSX DC 100F 3P 36kA TM25D | 1 | 300 | EUR
3062 | PPCCB | C10F3TM032 | NSX100F TM32D 36kA | 1 | 190 | EUR
3063 | PPCCB | C10F3TM032D | NSX DC 100F 3P 36kA TM32D | 1 | 300 | EUR
3064 | PPCCB | C10F3TM040 | NSX100F TM40D 36kA | 1 | 190 | EUR
3065 | PPCCB | C10F3TM040D | NSX DC 100F 3P 36kA TM40D | 1 | 300 | EUR
3066 | PPCCB | C10F3TM050 | NSX100F TM50D 36kA | 1 | 190 | EUR
3067 | PPCCB | C10F3TM050D | NSX DC 100F 3P 36kA TM50D | 1 | 300 | EUR
3068 | PPCCB | C10F3TM063 | NSX100F TM63D 36kA | 1 | 190 | EUR
3069 | PPCCB | C10F3TM080 | NSX100F TM80D 36kA | 1 | 190 | EUR
3070 | PPCCB | C10F3TM080D | NSX DC 100F 3P 36kA TM80D | 1 | 300 | EUR
3071 | PPCCB | C10F3TM100 | NSX100F TM100D 36kA | 1 | 190 | EUR
3072 | PPCCB | C10F3TM100D | NSX DC 100F 3P 36kA TM100D | 1 | 300 | EUR
3073 | PPCCB | C10F4TM016D | NSX DC 100F 4P 36kA TM16D | 1 | 438 | EUR
3074 | PPCCB | C10F4TM025D | NSX DC 100F 4P 36kA TM25D | 1 | 438 | EUR
3075 | PPCCB | C10F4TM032D | NSX DC 100F 4P 36kA TM32D | 1 | 438 | EUR
3076 | PPCCB | C10F4TM040D | NSX DC 100F 4P 36kA TM40D | 1 | 438 | EUR
3077 | PPCCB | C10F4TM050D | NSX DC 100F 4P 36kA TM50D | 1 | 438 | EUR
3078 | PPCCB | C10F4TM063D | NSX DC 100F 4P 36kA TM63D | 1 | 438 | EUR
3079 | PPCCB | C10F4TM080D | NSX DC 100F 4P 36kA TM80D | 1 | 438 | EUR
3080 | PPCCB | C10F4TM100D | NSX DC 100F 4P 36kA TM100D | 1 | 438 | EUR
3081 | PPCCB | C10F6TM016 | NSX100F TM16D 36kA | 1 | 239 | EUR
3082 | PPCCB | C10F6TM025 | NSX100F TM25D 36kA | 1 | 239 | EUR
3083 | PPCCB | C10F6TM032 | NSX100F TM32D 36kA | 1 | 239 | EUR
3084 | PPCCB | C10F6TM040 | NSX100F TM40D 36kA | 1 | 239 | EUR
3085 | PPCCB | C10F6TM050 | NSX100F TM50D 36kA | 1 | 239 | EUR
3086 | PPCCB | C10F6TM063 | NSX100F TM63D 36kA | 1 | 239 | EUR
3087 | PPCCB | C10F6TM080 | NSX100F TM80D 36kA | 1 | 250 | EUR
3088 | PPCCB | C10F6TM100 | NSX100F TM100D 36kA | 1 | 267 | EUR
3089 | PPCCB | C10H3TM016 | NSX100H TM16D 70kA | 1 | 236 | EUR
3090 | PPCCB | C10H3TM025 | NSX100H TM25D 70kA | 1 | 236 | EUR
3091 | PPCCB | C10H3TM032 | NSX100H TM32D 70kA | 1 | 236 | EUR
3092 | PPCCB | C10H3TM040 | NSX100H TM40D 70kA | 1 | 236 | EUR
3093 | PPCCB | C10H3TM050 | NSX100H TM50D 70kA | 1 | 236 | EUR
3094 | PPCCB | C10H3TM063 | NSX100H TM63D 70kA | 1 | 236 | EUR
3095 | PPCCB | C10H3TM080 | NSX100H TM80D 70kA | 1 | 236 | EUR
3096 | PPCCB | C10H3TM100 | NSX100H TM100D 70kA | 1 | 236 | EUR
3097 | PPCCB | C10H6TM016 | NSX100H TM16D 70kA | 1 | 280 | EUR
3098 | PPCCB | C10H6TM025 | NSX100H TM25D 70kA | 1 | 280 | EUR
3099 | PPCCB | C10H6TM032 | NSX100H TM32D 70kA | 1 | 280 | EUR
3100 | PPCCB | C10H6TM040 | NSX100H TM40D 70kA | 1 | 280 | EUR
3101 | PPCCB | C10H6TM050 | NSX100H TM50D 70kA | 1 | 280 | EUR
3102 | PPCCB | C10H6TM063 | NSX100H TM63D 70kA | 1 | 280 | EUR
3103 | PPCCB | C10H6TM080 | NSX100H TM80D 70kA | 1 | 293 | EUR
3104 | PPCCB | C10H6TM100 | NSX100H TM100D 70kA | 1 | 312 | EUR
3105 | PPCCB | C10M1TM016 | DC Devre Kesici NSX100M 16A 1P 85KA AC/DC | 1 | 170 | EUR
3106 | PPCCB | C10M1TM025 | DC Devre Kesici NSX100M 25A 1P 85KA AC/DC | 1 | 170 | EUR
3107 | PPCCB | C10M1TM030 | DC Devre Kesici NSX100M 30A 1P 85KA AC/DC | 1 | 170 | EUR
3108 | PPCCB | C10M1TM040 | DC Devre Kesici NSX100M 40A 1P 85KA AC/DC | 1 | 170 | EUR
3109 | PPCCB | C10M1TM063 | DC Devre Kesici NSX100M 63A 1P 85KA AC/DC | 1 | 170 | EUR
3110 | PPCCB | C10M1TM080 | DC Devre Kesici NSX100M 80A 1P 85KA AC/DC | 1 | 170 | EUR
3111 | PPCCB | C10M1TM100 | DC Devre Kesici NSX100M 100A 1P 85KA AC/DC | 1 | 170 | EUR
3112 | PPCCB | C10M2TM016 | DC Devre Kesici NSX100M 16A 2P 85KA AC/DC | 1 | 185 | EUR
3113 | PPCCB | C10M2TM020 | DC Devre Kesici NSX100M 20A 2P 85KA AC/DC | 1 | 185 | EUR
3114 | PPCCB | C10M2TM025 | DC Devre Kesici NSX100M 25A 2P 85KA AC/DC | 1 | 185 | EUR
3115 | PPCCB | C10M2TM030 | DC Devre Kesici NSX100M 30A 2P 85KA AC/DC | 1 | 185 | EUR
3116 | PPCCB | C10M2TM040 | DC Devre Kesici NSX100M 40A 2P 85KA AC/DC | 1 | 185 | EUR
3117 | PPCCB | C10M2TM063 | DC Devre Kesici NSX100M 63A 2P 85KA AC/DC | 1 | 185 | EUR
3118 | PPCCB | C10M2TM080 | DC Devre Kesici NSX100M 80A 2P 85KA AC/DC | 1 | 185 | EUR
3119 | PPCCB | C10M2TM100 | DC Devre Kesici NSX100M 100A 2P 85KA AC/DC | 1 | 185 | EUR
3120 | PPCCB | C10N1TM020 | DC Devre Kesici NSX100N 20A 1P 50KA AC/DC | 1 | 138.6 | EUR
3121 | PPCCB | C10N1TM025 | DC Devre Kesici NSX100N 25A 1P 50KA AC/DC | 1 | 138.6 | EUR
3122 | PPCCB | C10N1TM030 | DC Devre Kesici NSX100N 30A 1P 50KA AC/DC | 1 | 138.6 | EUR
3123 | PPCCB | C10N1TM040 | DC Devre Kesici NSX100N 40A 1P 50KA AC/DC | 1 | 138.6 | EUR
3124 | PPCCB | C10N1TM050 | DC Devre Kesici NSX100N 50A 1P 50KA AC/DC | 1 | 138.6 | EUR
3125 | PPCCB | C10N1TM063 | DC Devre Kesici NSX100N 63A 1P 50KA AC/DC | 1 | 138.6 | EUR
3126 | PPCCB | C10N1TM080 | DC Devre Kesici NSX100N 80A 1P 50KA AC/DC | 1 | 138.6 | EUR
3127 | PPCCB | C10N1TM100 | DC Devre Kesici NSX100N 100A 1P 50KA AC/DC | 1 | 138.6 | EUR
3128 | PPCCB | C10N35E100 | NSX100N Micrologic 5.2E 50 kA | 1 | 770 | EUR
3129 | PPCCB | C10N3TM016 | NSX100N TM16D 50kA | 1 | 206 | EUR
3130 | PPCCB | C10N3TM025 | NSX100N TM25D 50kA | 1 | 206 | EUR
3131 | PPCCB | C10N3TM032 | NSX100N TM32D 50kA | 1 | 206 | EUR
3132 | PPCCB | C10N3TM040 | NSX100N TM40D 50kA | 1 | 206 | EUR
3133 | PPCCB | C10N3TM050 | NSX100N TM50D 50kA | 1 | 206 | EUR
3134 | PPCCB | C10N3TM063 | NSX100N TM63D 50kA | 1 | 206 | EUR
3135 | PPCCB | C10N3TM080 | NSX100N TM80D 50kA | 1 | 206 | EUR
3136 | PPCCB | C10N3TM100 | NSX100N TM100D 50kA | 1 | 206 | EUR
3137 | PPCCB | C10N6TM016 | NSX100N TM16D 50kA | 1 | 261 | EUR
3138 | PPCCB | C10N6TM025 | NSX100N TM25D 50kA | 1 | 261 | EUR
3139 | PPCCB | C10N6TM032 | NSX100N TM32D 50kA | 1 | 261 | EUR
3140 | PPCCB | C10N6TM040 | NSX100N TM40D 50kA | 1 | 261 | EUR
3141 | PPCCB | C10N6TM050 | NSX100N TM50D 50kA | 1 | 261 | EUR
3142 | PPCCB | C10N6TM063 | NSX100N TM63D 50kA | 1 | 261 | EUR
3143 | PPCCB | C10N6TM080 | NSX100N TM80D 50kA | 1 | 281 | EUR
3144 | PPCCB | C10N6TM100 | NSX100N TM100D 50kA | 1 | 302 | EUR
3145 | PPCCB | C10R3TM040 | NSX100 R TM 40D 45kA 690V 3P | 1 | 569 | EUR
3146 | PPCCB | C10R3TM050 | NSX100 R TM 50D 45kA 690V 3P | 1 | 569 | EUR
3147 | PPCCB | C10R3TM063 | NSX100 R TM 63D 45kA 690V 3P | 1 | 569 | EUR
3148 | PPCCB | C10R3TM080 | NSX100 R TM 80D 45kA 690V 3P | 1 | 569 | EUR
3149 | PPCCB | C10R3TM100 | NSX100 R TM 100D 45kA 690V 3P | 1 | 569 | EUR
3150 | PPCCB | C10R4TM040 | NSX100 R TM 40D 45kA 690V 4P | 1 | 710 | EUR
3151 | PPCCB | C10R4TM050 | NSX100 R TM 50D 45kA 690V 4P | 1 | 710 | EUR
3152 | PPCCB | C10R4TM063 | NSX100 R TM 63D 45kA 690V 4P | 1 | 710 | EUR
3153 | PPCCB | C10R4TM080 | NSX100 R TM 80D 45kA 690V 4P | 1 | 710 | EUR
3154 | PPCCB | C10R4TM100 | NSX100 R TM 100D 45kA 690V 4P | 1 | 710 | EUR
3155 | PPCCB | C10S2TM016 | DC Devre Kesici NSX100S 16A 2P 100KA AC/DC | 1 | 215 | EUR
3156 | PPCCB | C10S2TM040 | DC Devre Kesici NSX100S 40A 2P 100KA AC/DC | 1 | 215 | EUR
3157 | PPCCB | C10S3TM016D | NSX DC 100S 3P 100kA TM16D | 1 | 419 | EUR
3158 | PPCCB | C10S3TM025D | NSX DC 100S 3P 100kA TM25D | 1 | 419 | EUR
3159 | PPCCB | C10S3TM032D | NSX DC 100S 3P 100kA TM32D | 1 | 419 | EUR
3160 | PPCCB | C10S3TM040D | NSX DC 100S 3P 100kA TM40D | 1 | 419 | EUR
3161 | PPCCB | C10S3TM050D | NSX DC 100S 3P 100kA TM50D | 1 | 419 | EUR
3162 | PPCCB | C10S3TM063D | NSX DC 100S 3P 100kA TM63D | 1 | 419 | EUR
3163 | PPCCB | C10S3TM080D | NSX DC 100S 3P 100kA TM80D | 1 | 419 | EUR
3164 | PPCCB | C10S3TM100D | NSX DC 100S 3P 100kA TM100D | 1 | 419 | EUR
3165 | PPCCB | C10S4TM016D | NSX DC 100S 4P 100kA TM16D | 1 | 503 | EUR
3166 | PPCCB | C10S4TM025D | NSX DC 100S 4P 100kA TM25D | 1 | 503 | EUR
3167 | PPCCB | C10S4TM032D | NSX DC 100S 4P 100kA TM32D | 1 | 503 | EUR
3168 | PPCCB | C10S4TM040D | NSX DC 100S 4P 100kA TM40D | 1 | 503 | EUR
3169 | PPCCB | C10S4TM050D | NSX DC 100S 4P 100kA TM50D | 1 | 503 | EUR
3170 | PPCCB | C10S4TM063D | NSX DC 100S 4P 100kA TM63D | 1 | 503 | EUR
3171 | PPCCB | C10S4TM080D | NSX DC 100S 4P 100kA TM80D | 1 | 503 | EUR
3172 | PPCCB | C10S4TM100D | NSX DC 100S 4P 100kA TM100D | 1 | 503 | EUR
3173 | PPCCB | C10V3TM040 | NSX100 HB1 TM 40D 75kA 690V 3P | 1 | 654 | EUR
3174 | PPCCB | C10V3TM050 | NSX100 HB1 TM 50D 75kA 690V 3P | 1 | 654 | EUR
3175 | PPCCB | C10V3TM063 | NSX100 HB1 TM 63D 75kA 690V 3P | 1 | 654 | EUR
3176 | PPCCB | C10V3TM080 | NSX100 HB1 TM 80D 75kA 690V 3P | 1 | 654 | EUR
3177 | PPCCB | C10V3TM100 | NSX100 HB1 TM 100D 75kA 690V 3P | 1 | 654 | EUR
3178 | PPCCB | C10V4TM040 | NSX100 HB1 TM 40D 75kA 690V 4P | 1 | 818 | EUR
3179 | PPCCB | C10V4TM050 | NSX100 HB1 TM 50D 75kA 690V 4P | 1 | 818 | EUR
3180 | PPCCB | C10V4TM063 | NSX100 HB1 TM 63D 75kA 690V 4P | 1 | 818 | EUR
3181 | PPCCB | C10V4TM080 | NSX100 HB1 TM 80D 75kA 690V 4P | 1 | 818 | EUR
3182 | PPCCB | C10V4TM100 | NSX100 HB1 TM 100D 75kA 690V 4P | 1 | 818 | EUR
3183 | PPCCB | C10W3TM063 | NSX100 HB2 TM 63D 100kA 690V 3P | 1 | 752 | EUR
3184 | PPCCB | C10W3TM080 | NSX100 HB2 TM 80D 100kA 690V 3P | 1 | 752 | EUR
3185 | PPCCB | C10W3TM100 | NSX100 HB2 TM 100D 100kA 690V 3P | 1 | 752 | EUR
3186 | PPCCB | C10W4TM080 | NSX100 HB2 TM 80D 100kA 690V 4P | 1 | 1025 | EUR
3187 | PPCCB | C10W4TM100 | NSX100 HB2 TM 100D 100kA 690V 4P | 1 | 1025 | EUR
3188 | PPCCB | C11B3TM016B | ComPacT NSXm 25kA TM16D 3P busbar | 1 | 176 | EUR
3189 | PPCCB | C11B3TM025B | ComPacT NSXm 25kA TM25D 3P busbar | 1 | 176 | EUR
3190 | PPCCB | C11B3TM032B | ComPacT NSXm 25kA TM32D 3P busbar | 1 | 176 | EUR
3191 | PPCCB | C11B3TM040B | ComPacT NSXm 25kA TM40D 3P busbar | 1 | 176 | EUR
3192 | PPCCB | C11B3TM050B | ComPacT NSXm 25kA TM50D 3P busbar | 1 | 176 | EUR
3193 | PPCCB | C11B3TM063B | ComPacT NSXm 25kA TM63D 3P busbar | 1 | 176 | EUR
3194 | PPCCB | C11B3TM080B | ComPacT NSXm 25kA TM80D 3P busbar | 1 | 176 | EUR
3195 | PPCCB | C11B3TM100B | ComPacT NSXm 25kA TM100D 3P busbar | 1 | 176 | EUR
3196 | PPCCB | C11B6TM016B | ComPacT NSXm 25kA TM16D 4P/3T busbar | 1 | 224 | EUR
3197 | PPCCB | C11B6TM025B | ComPacT NSXm 25kA TM25D 4P/3T busbar | 1 | 224 | EUR
3198 | PPCCB | C11B6TM032B | ComPacT NSXm 25kA TM32D 4P/3T busbar | 1 | 224 | EUR
3199 | PPCCB | C11B6TM040B | ComPacT NSXm 25kA TM40D 4P/3T busbar | 1 | 224 | EUR
3200 | PPCCB | C11B6TM050B | ComPacT NSXm 25kA TM50D 4P/3T busbar | 1 | 224 | EUR
3201 | PPCCB | C11B6TM063B | ComPacT NSXm 25kA TM63D 4P/3T busbar | 1 | 224 | EUR
3202 | PPCCB | C11B6TM080B | ComPacT NSXm 25kA TM80D 4P/3T busbar | 1 | 244 | EUR
3203 | PPCCB | C11B6TM100B | ComPacT NSXm 25kA TM100D 4P/3T busbar | 1 | 260 | EUR
3204 | PPCCB | C11F3TM016B | ComPacT NSXm 36kA TM16D 3P busbar | 1 | 185 | EUR
3205 | PPCCB | C11F3TM025B | ComPacT NSXm 36kA TM25D 3P busbar | 1 | 185 | EUR
3206 | PPCCB | C11F3TM032B | ComPacT NSXm 36kA TM32D 3P busbar | 1 | 185 | EUR
3207 | PPCCB | C11F3TM040B | ComPacT NSXm 36kA TM40D 3P busbar | 1 | 185 | EUR
3208 | PPCCB | C11F3TM050B | ComPacT NSXm 36kA TM50D 3P busbar | 1 | 185 | EUR
3209 | PPCCB | C11F3TM063B | ComPacT NSXm 36kA TM63D 3P busbar | 1 | 185 | EUR
3210 | PPCCB | C11F3TM080B | NSXm100F 36kA AC 3P 80A TMD BUSBAR | 1 | 185 | EUR
3211 | PPCCB | C11F3TM100B | NSXm100F 36kA AC 3P 100A TMD BUSBAR | 1 | 185 | EUR
3212 | PPCCB | C11F6TM016B | ComPacT NSXm 36kA TM16D 4P/3T busbar | 1 | 234 | EUR
3213 | PPCCB | C11F6TM025B | ComPacT NSXm 36kA TM25D 4P/3T busbar | 1 | 234 | EUR
3214 | PPCCB | C11F6TM032B | ComPacT NSXm 36kA TM32D 4P/3T busbar | 1 | 234 | EUR
3215 | PPCCB | C11F6TM040B | ComPacT NSXm 36kA TM40D 4P/3T busbar | 1 | 234 | EUR
3216 | PPCCB | C11F6TM050B | ComPacT NSXm 36kA TM50D 4P/3T busbar | 1 | 234 | EUR
3217 | PPCCB | C11F6TM063B | ComPacT NSXm 36kA TM63D 4P/3T busbar | 1 | 234 | EUR
3218 | PPCCB | C11F6TM080B | ComPacT NSXm 36kA TM80D 4P/3T busbar | 1 | 257 | EUR
3219 | PPCCB | C11F6TM100B | ComPacT NSXm 36kA TM100D 4P/3T busbar | 1 | 274 | EUR
3220 | PPCCB | C11N3TM016B | ComPacT NSXm 50kA TM16D 3P busbar | 1 | 213 | EUR
3221 | PPCCB | C11N3TM025B | ComPacT NSXm 50kA TM25D 3P busbar | 1 | 213 | EUR
3222 | PPCCB | C11N3TM032B | ComPacT NSXm 50kA TM32D 3P busbar | 1 | 213 | EUR
3223 | PPCCB | C11N3TM040B | ComPacT NSXm 50kA TM40D 3P busbar | 1 | 213 | EUR
3224 | PPCCB | C11N3TM050B | ComPacT NSXm 50kA TM50D 3P busbar | 1 | 213 | EUR
3225 | PPCCB | C11N3TM063B | ComPacT NSXm 50kA TM63D 3P busbar | 1 | 213 | EUR
3226 | PPCCB | C11N3TM080B | ComPacT NSXm 50kA TM80D 3P busbar | 1 | 213 | EUR
3227 | PPCCB | C11N3TM100B | ComPacT NSXm 50kA TM100D 3P busbar | 1 | 213 | EUR
3228 | PPCCB | C11N6TM016B | Breaker NSXm 50kA TM16D 4P/3T busbar | 1 | 269 | EUR
3229 | PPCCB | C11N6TM025B | Breaker NSXm 50kA TM25D 4P/3T busbar | 1 | 269 | EUR
3230 | PPCCB | C11N6TM032B | Breaker NSXm 50kA TM32D 4P/3T busbar | 1 | 269 | EUR
3231 | PPCCB | C11N6TM040B | Breaker NSXm 50kA TM40D 4P/3T busbar | 1 | 269 | EUR
3232 | PPCCB | C11N6TM050B | Breaker NSXm 50kA TM50D 4P/3T busbar | 1 | 269 | EUR
3233 | PPCCB | C11N6TM063B | Breaker NSXm 50kA TM63D 4P/3T busbar | 1 | 269 | EUR
3234 | PPCCB | C11N6TM080B | Breaker NSXm 50kA TM80D 4P/3T busbar | 1 | 296 | EUR
3235 | PPCCB | C11N6TM100B | Breaker NSXm 50kA TM100D 4P/3T busbar | 1 | 316 | EUR
3236 | PPCCB | C12B3TM125B | ComPacT NSXm 25kA TM125D 3P busbar | 1 | 220 | EUR
3237 | PPCCB | C12B3TM160B | ComPacT NSXm 25kA TM160D 3P busbar | 1 | 226 | EUR
3238 | PPCCB | C12B6TM125B | ComPacT NSXm 25kA TM125D 4P/3T busbar | 1 | 409 | EUR
3239 | PPCCB | C12B6TM160B | ComPacT NSXm 25kA TM160D 4P/3T busbar | 1 | 459 | EUR
3240 | PPCCB | C12F3TM125B | ComPacT NSXm 36kA TM125D 3P busbar | 1 | 221 | EUR
3241 | PPCCB | C12F3TM160B | ComPacT NSXm 36kA TM160D 3P busbar | 1 | 228 | EUR
3242 | PPCCB | C12F6TM125B | ComPacT NSXm 36kA TM125D 4P/3T busbar | 1 | 431 | EUR
3243 | PPCCB | C12F6TM160B | ComPacT NSXm 36kA TM160D 4P/3T busbar | 1 | 504 | EUR
3244 | PPCCB | C12N3TM125B | ComPacT NSXm 50kA TM125D 3P busbar | 1 | 255 | EUR
3245 | PPCCB | C12N3TM160B | ComPacT NSXm 50kA TM160D 3P busbar | 1 | 262 | EUR
3246 | PPCCB | C12N6TM125B | Breaker NSXm 50kA TM125D 4P/3T busbar | 1 | 494 | EUR
3247 | PPCCB | C12N6TM160B | Breaker NSXm 50kA TM160D 4P/3T busbar | 1 | 556 | EUR
3248 | PPCCB | C164160D1S | NSX 160 DC PV 160A | 1 | 599 | EUR
3249 | PPCCB | C16F2TM125 | DC Devre Kesici NSX160F 125A 2P 36KA AC/DC | 1 | 207 | EUR
3250 | PPCCB | C16F2TM160 | DC Devre Kesici NSX160F 160A 2P 36KA AC/DC | 1 | 213 | EUR
3251 | PPCCB | C16F32D160 | NSX160F Micrologic 2.2 36kA | 1 | 350 | EUR
3252 | PPCCB | C16F35E160 | NSX160F Micrologic 5.2E 36 kA | 1 | 781 | EUR
3253 | PPCCB | C16F3MA150 | NSX160F MA150 36kA | 1 | 219 | EUR
3254 | PPCCB | C16F3TM125 | NSX160F TM125D 36kA | 1 | 226 | EUR
3255 | PPCCB | C16F3TM125D | NSX DC 160F 3P 36kA TM125D | 1 | 345 | EUR
3256 | PPCCB | C16F3TM160 | NSX160F TM160D 36kA | 1 | 230 | EUR
3257 | PPCCB | C16F3TM160D | NSX DC 160F 3P 36kA TM160D | 1 | 349 | EUR
3258 | PPCCB | C16F4TM125D | NSX DC 160F 4P 36kA TM125D | 1 | 594 | EUR
3259 | PPCCB | C16F4TM125D1 | NSX 125 DC PV 125A | 1 | 624 | EUR
3260 | PPCCB | C16F4TM160D | NSX DC 160F 4P 36kA TM160D | 1 | 669 | EUR
3261 | PPCCB | C16F4TM160D1 | NSX 160 DC PV 160A | 1 | 705 | EUR
3262 | PPCCB | C16F6TM125 | NSX160F TM125D 36kA | 1 | 393 | EUR
3263 | PPCCB | C16F6TM160 | NSX160F TM160D 36kA | 1 | 442 | EUR
3264 | PPCCB | C16H32M150 | NSX160H ML 2.2 M150 70kA | 1 | 387 | EUR
3265 | PPCCB | C16H3MA150 | NSX160H MA150 70kA | 1 | 274 | EUR
3266 | PPCCB | C16H3TM125 | NSX160H TM125D 70kA | 1 | 262 | EUR
3267 | PPCCB | C16H3TM160 | NSX160H TM160D 70kA | 1 | 270 | EUR
3268 | PPCCB | C16H6TM125 | NSX160H TM125D 70kA | 1 | 509 | EUR
3269 | PPCCB | C16H6TM160 | NSX160H TM160D 70kA | 1 | 575 | EUR
3270 | PPCCB | C16M1TM125 | DC Devre Kesici NSX160M 125A 1P 36KA AC/DC | 1 | 165 | EUR
3271 | PPCCB | C16M1TM160 | DC Devre Kesici NSX160M 160A 1P 36KA AC/DC | 1 | 170 | EUR
3272 | PPCCB | C16M2TM125 | DC Devre Kesici NSX160M 125A 2P 85KA AC/DC | 1 | 206 | EUR
3273 | PPCCB | C16M2TM160 | DC Devre Kesici NSX160M 160A 2P 85KA AC/DC | 1 | 217 | EUR
3274 | PPCCB | C16N1TM125 | DC Devre Kesici NSX160N 125A 1P 36KA AC/DC | 1 | 189 | EUR
3275 | PPCCB | C16N1TM160 | DC Devre Kesici NSX160N 160A 1P 36KA AC/DC | 1 | 189 | EUR
3276 | PPCCB | C16N32D160 | NSX160N Micrologic 2.2 50kA | 1 | 393 | EUR
3277 | PPCCB | C16N35E160 | NSX160N Micrologic 5.2E 50kA | 1 | 818 | EUR
3278 | PPCCB | C16N3MA150 | NSX160N MA150 50kA | 1 | 238 | EUR
3279 | PPCCB | C16N3TM125 | NSX160N TM125D 50kA | 1 | 232 | EUR
3280 | PPCCB | C16N3TM160 | NSX160N TM160D 50kA | 1 | 239 | EUR
3281 | PPCCB | C16N6TM125 | NSX160N TM125D 50kA | 1 | 451 | EUR
3282 | PPCCB | C16N6TM160 | NSX160N TM160D 50kA | 1 | 508 | EUR
3283 | PPCCB | C16S2TM125 | DC Devre Kesici NSX160S 125A 2P 100KA AC/DC | 1 | 217 | EUR
3284 | PPCCB | C16S3TM125D | NSX DC 160S 3P 100kA TM125D | 1 | 571 | EUR
3285 | PPCCB | C16S3TM160D | NSX DC 160S 3P 100kA TM160D | 1 | 571 | EUR
3286 | PPCCB | C16S4TM125D | NSX DC 160S 4P 100kA TM125D | 1 | 796 | EUR
3287 | PPCCB | C16S4TM160D | NSX DC 160S 4P 100kA TM160D | 1 | 796 | EUR
3288 | PPCCB | C254200D1S | NSX 200 DC PV 200A | 1 | 686 | EUR
3289 | PPCCB | C25F32D250 | NSX250F Micrologic 2.2 36kA | 1 | 439 | EUR
3290 | PPCCB | C25F35E250 | NSX250F Micrologic 5.2E 36 kA | 1 | 847 | EUR
3291 | PPCCB | C25F3MA220 | NSX250F MA220 36kA | 1 | 282 | EUR
3292 | PPCCB | C25F3TM200 | NSX250F TM200D 36kA | 1 | 302 | EUR
3293 | PPCCB | C25F3TM250 | NSX250F TM250D 36kA | 1 | 302 | EUR
3294 | PPCCB | C25F4TM200D1 | NSX 200 DC PV 200A | 1 | 811 | EUR
3295 | PPCCB | C25F6TM200 | NSX250F TM200D 36kA | 1 | 525 | EUR
3296 | PPCCB | C25F6TM250 | NSX250F TM250D 36kA | 1 | 525 | EUR
3297 | PPCCB | C25H32M220 | NSX250H ML 2.2 M220 70kA | 1 | 472 | EUR
3298 | PPCCB | C25H3MA220 | NSX250H MA220 70kA | 1 | 349 | EUR
3299 | PPCCB | C25H3TM200 | NSX250H TM200D 70kA | 1 | 394 | EUR
3300 | PPCCB | C25H3TM250 | NSX250H TM250D 70kA | 1 | 394 | EUR
3301 | PPCCB | C25H6TM200 | NSX250H TM200D 70kA | 1 | 684 | EUR
3302 | PPCCB | C25H6TM250 | NSX250H TM250D 70kA | 1 | 684 | EUR
3303 | PPCCB | C25N32D250 | NSX250N Micrologic 2.2 50kA | 1 | 445 | EUR
3304 | PPCCB | C25N35E250 | NSX250N Micrologic 5.2E 50 kA | 1 | 858 | EUR
3305 | PPCCB | C25N3MA220 | NSX250N MA220 50kA | 1 | 298 | EUR
3306 | PPCCB | C25N3TM200 | NSX250N TM200D 50kA | 1 | 348 | EUR
3307 | PPCCB | C25N3TM250 | NSX250N TM250D 50kA | 1 | 348 | EUR
3308 | PPCCB | C25N6TM200 | NSX250N TM200D 50kA | 1 | 604 | EUR
3309 | PPCCB | C25N6TM250 | NSX250N TM250D 50kA | 1 | 604 | EUR
3310 | PPCCB | C25R3TM125 | NSX160 R TM 125D 45kA 690V 3P | 1 | 710 | EUR
3311 | PPCCB | C25R3TM160 | NSX160 R TM 160D 45kA 690V 3P | 1 | 733 | EUR
3312 | PPCCB | C25R3TM200 | NSX250 R TM 200D 45kA 690V 3P | 1 | 853 | EUR
3313 | PPCCB | C25R3TM250 | NSX250 R TM 250D 45kA 690V 3P | 1 | 853 | EUR
3314 | PPCCB | C25R4TM125 | NSX160 R TM 125D 45kA 690V 4P | 1 | 888 | EUR
3315 | PPCCB | C25R4TM160 | NSX160 R TM 160D 45kA 690V 4P | 1 | 914 | EUR
3316 | PPCCB | C25R4TM200 | NSX250 R TM 200D 45kA 690V 4P | 1 | 1065 | EUR
3317 | PPCCB | C25R4TM250 | NSX250 R TM 250D 45kA 690V 4P | 1 | 1065 | EUR
3318 | PPCCB | C25V3TM125 | NSX160 HB1 TM 125D 75kA 690V 3P | 1 | 816 | EUR
3319 | PPCCB | C25V3TM160 | NSX160 HB1 TM 160D 75kA 690V 3P | 1 | 842 | EUR
3320 | PPCCB | C25V3TM200 | NSX250 HB1 TM 200D 75kA 690V 3P | 1 | 980 | EUR
3321 | PPCCB | C25V3TM250 | NSX250 HB1 TM 250D 75kA 690V 3P | 1 | 980 | EUR
3322 | PPCCB | C25V4TM125 | NSX160 HB1 TM 125D 75kA 690V 4P | 1 | 1020 | EUR
3323 | PPCCB | C25V4TM160 | NSX160 HB1 TM 160D 75kA 690V 4P | 1 | 1052 | EUR
3324 | PPCCB | C25V4TM200 | NSX250 HB1 TM 200D 75kA 690V 4P | 1 | 1225 | EUR
3325 | PPCCB | C25V4TM250 | NSX250 HB1 TM 250D 75kA 690V 4P | 1 | 1225 | EUR
3326 | PPCCB | C25W3TM125 | NSX160 HB2 TM 125D 100kA 690V 3P | 1 | 939 | EUR
3327 | PPCCB | C25W3TM160 | NSX160 HB2 TM 160D 100kA 690V 3P | 1 | 968 | EUR
3328 | PPCCB | C25W3TM200 | NSX250 HB2 TM 200D 100kA 690V 3P | 1 | 1127 | EUR
3329 | PPCCB | C25W3TM250 | NSX250 HB2 TM 250D 100kA 690V 3P | 1 | 1127 | EUR
3330 | PPCCB | C25W4TM125 | NSX160 HB2 TM 125D 100kA 690V 4P | 1 | 1173 | EUR
3331 | PPCCB | C25W4TM160 | NSX160 HB2 TM 160D 100kA 690V 4P | 1 | 1210 | EUR
3332 | PPCCB | C25W4TM200 | NSX250 HB2 TM 200D 100kA 690V 4P | 1 | 1409 | EUR
3333 | PPCCB | C25W4TM250 | NSX250 HB2 TM 250D 100kA 690V 4P | 1 | 1409 | EUR
3334 | PPCCB | C404400D1S | NSX 400 DC PV 400A | 1 | 1248 | EUR
3335 | PPCCB | C40F31M320 | NSX400F MA320 36kA | 1 | 806 | EUR
3336 | PPCCB | C40F32D400 | NSX400F Micrologic 2.3 36kA | 1 | 847 | EUR
3337 | PPCCB | C40F32M320 | NSX400F ML 2.3 M320 36kA | 1 | 913 | EUR
3338 | PPCCB | C40F35E400 | NSX400F Micrologic 5.3 E 36 kA | 1 | 1083 | EUR
3339 | PPCCB | C40F3TM250D | NSX250F TM-DC 3P | 1 | 1071 | EUR
3340 | PPCCB | C40F3TM320D | NSX320F TM-DC 3P | 1 | 1071 | EUR
3341 | PPCCB | C40F3TM400D | NSX400F TM-DC 3P | 1 | 1071 | EUR
3342 | PPCCB | C40F42D400 | NSX400F Micrologic 2.3 36kA | 1 | 1186 | EUR
3343 | PPCCB | C40F45E400 | NSX400F Micrologic 5.3 E 36 kA | 1 | 1493 | EUR
3344 | PPCCB | C40F4TM250D | NSX250F TM-DC 4P | 1 | 1423 | EUR
3345 | PPCCB | C40F4TM320D | NSX320F TM-DC 4P | 1 | 1423 | EUR
3346 | PPCCB | C40F4TM400D | NSX400F TM-DC 4P | 1 | 1423 | EUR
3347 | PPCCB | C40H31M320 | NSX400H MA320 70kA | 1 | 1017 | EUR
3348 | PPCCB | C40H32D400 | NSX400H Micrologic 2.3 70kA | 1 | 1049 | EUR
3349 | PPCCB | C40H32M320 | NSX400H ML 2.3 M320 70kA | 1 | 1131 | EUR
3350 | PPCCB | C40H35E400 | NSX400H Micrologic 5.3 E 70kA | 1 | 1355 | EUR
3351 | PPCCB | C40H36E400 | NSX400H Micrologic 6.3 E 70kA | 1 | 1634 | EUR
3352 | PPCCB | C40H42D400 | NSX400H Micrologic 2.3 70kA | 1 | 1540 | EUR
3353 | PPCCB | C40H45E400 | NSX400H Micrologic 5.3 E 70kA | 1 | 1839 | EUR
3354 | PPCCB | C40H46E400 | NSX400H Micrologic 6.3 E 70kA | 1 | 2310 | EUR
3355 | PPCCB | C40N31M320 | NSX400N MA320 50kA | 1 | 881 | EUR
3356 | PPCCB | C40N32D400 | NSX400N Micrologic 2.3 50kA | 1 | 926 | EUR
3357 | PPCCB | C40N32M320 | NSX400N ML 2.3 M320 50kA | 1 | 997 | EUR
3358 | PPCCB | C40N35E400 | NSX400N Micrologic 5.3 E 50kA | 1 | 1204 | EUR
3359 | PPCCB | C40N36E400 | NSX400N Micrologic 6.3 E 50kA | 1 | 1312 | EUR
3360 | PPCCB | C40N42D400 | NSX400N Micrologic 2.3 50kA | 1 | 1363 | EUR
3361 | PPCCB | C40N45E400 | NSX400N Micrologic 5.3 E 50kA | 1 | 1510 | EUR
3362 | PPCCB | C40N46E400 | NSX400N Micrologic 6.3 E 50kA | 1 | 1794 | EUR
3363 | PPCCB | C40R32D400 | NSX400 R ML2.3 45kA 690V 3P | 1 | 2094 | EUR
3364 | PPCCB | C40R35E400 | NSX400 R ML5.3 45kA 690V 3P | 1 | 3215 | EUR
3365 | PPCCB | C40R36E400 | NSX400 R ML6.3 45kA 690V 3P | 1 | 3933 | EUR
3366 | PPCCB | C40R42D400 | NSX400 R ML2.3 45kA 690V 4P | 1 | 2617 | EUR
3367 | PPCCB | C40R45E400 | NSX400 R ML5.3 45kA 690V 4P | 1 | 4019 | EUR
3368 | PPCCB | C40R46E400 | NSX400 R ML6.3 45kA 690V 4P | 1 | 4916 | EUR
3369 | PPCCB | C40S3TM250D | NSX250S TM-DC 3P | 1 | 1308 | EUR
3370 | PPCCB | C40S3TM320D | NSX320S TM-DC 3P | 1 | 1308 | EUR
3371 | PPCCB | C40S3TM400D | NSX400S TM-DC 3P | 1 | 1308 | EUR
3372 | PPCCB | C40S4TM250D | NSX250S TM-DC 4P | 1 | 1824 | EUR
3373 | PPCCB | C40S4TM320D | NSX320S TM-DC 4P | 1 | 1824 | EUR
3374 | PPCCB | C40S4TM400D | NSX400S TM-DC 4P | 1 | 1824 | EUR
3375 | PPCCB | C40V32D400 | NSX400 HB1 ML2.3 75kA 690V 3P | 1 | 2408 | EUR
3376 | PPCCB | C40V35E400 | NSX400 HB1 ML5.3 75kA 690V 3P | 1 | 3697 | EUR
3377 | PPCCB | C40V36E400 | NSX400 HB1 ML6.3 75kA 690V 3P | 1 | 4522 | EUR
3378 | PPCCB | C40V42D400 | NSX400 HB1 ML2.3 75kA 690V 4P | 1 | 3009 | EUR
3379 | PPCCB | C40V45E400 | NSX400 HB1 ML5.3 75kA 690V 4P | 1 | 4622 | EUR
3380 | PPCCB | C40V46E400 | NSX400 HB1 ML6.3 75kA 690V 4P | 1 | 5653 | EUR
3381 | PPCCB | C40W32D400 | NSX400 HB2 ML2.3 100kA 690V 3P | 1 | 2768 | EUR
3382 | PPCCB | C40W35E400 | NSX400 HB2 ML5.3 100kA 690V 3P | 1 | 4252 | EUR
3383 | PPCCB | C40W36E400 | NSX400 HB2 ML6.3 100kA 690V 3P | 1 | 5201 | EUR
3384 | PPCCB | C40W42D400 | NSX400 HB2 ML2.3 100kA 690V 4P | 1 | 3460 | EUR
3385 | PPCCB | C40W45E400 | NSX400 HB2 ML5.3 100kA 690V 4P | 1 | 5315 | EUR
3386 | PPCCB | C40W46E400 | NSX400 HB2 ML6.3 100kA 690V 4P | 1 | 6501 | EUR
3387 | PPCCB | C634500D1S | NSX 500 DC PV 500A | 1 | 1355 | EUR
3388 | PPCCB | C63F31M500 | NSX630F MA500 36kA | 1 | 886 | EUR
3389 | PPCCB | C63F32D630 | NSX630F Micrologic 2.3 36kA | 1 | 1117 | EUR
3390 | PPCCB | C63F32M500 | NSX630F ML 2.3 M500 36kA | 1 | 1041 | EUR
3391 | PPCCB | C63F35E630 | NSX630F Micrologic 5.3 E 36kA | 1 | 1359 | EUR
3392 | PPCCB | C63F3TM500D | NSX500F TM-DC 3P | 1 | 1316 | EUR
3393 | PPCCB | C63F42D630 | NSX630F Micrologic 2.3 36kA | 1 | 1424 | EUR
3394 | PPCCB | C63F45E630 | NSX630F Micrologic 5.3 E 36kA | 1 | 1839 | EUR
3395 | PPCCB | C63F4TM500D | NSX500F TM-DC 4P | 1 | 1767 | EUR
3396 | PPCCB | C63F4TM600D | NSX600F TM-DC 4P | 1 | 2120 | EUR
3397 | PPCCB | C63H31M500 | NSX630H MA500 70kA | 1 | 1116 | EUR
3398 | PPCCB | C63H32D630 | NSX630H Micrologic 2.3 70kA | 1 | 1452 | EUR
3399 | PPCCB | C63H32M500 | NSX630H ML 2.3 M320 70kA | 1 | 1240 | EUR
3400 | PPCCB | C63H35E630 | NSX630H Micrologic 5.3 E 70kA | 1 | 1634 | EUR
3401 | PPCCB | C63H36E630 | NSX630H Micrologic 6.3 E 70kA | 1 | 1853 | EUR
3402 | PPCCB | C63H42D630 | NSX630H Micrologic 2.3 70kA | 1 | 1851 | EUR
3403 | PPCCB | C63H45E630 | NSX630H Micrologic 5.3 E 70kA | 1 | 2325 | EUR
3404 | PPCCB | C63H46E630 | NSX630H Micrologic 6.3 E 70kA | 1 | 2661 | EUR
3405 | PPCCB | C63N31M500 | NSX630N MA500 50kA | 1 | 991 | EUR
3406 | PPCCB | C63N32D630 | NSX630N Micrologic 2.3 50kA | 1 | 1285 | EUR
3407 | PPCCB | C63N32M500 | NSX630N ML 2.3 M500 50kA | 1 | 1092 | EUR
3408 | PPCCB | C63N35E630 | NSX630N Micrologic 5.3 E 50kA | 1 | 1414 | EUR
3409 | PPCCB | C63N36E630 | NSX630N Micrologic 6.3 E 50kA | 1 | 1585 | EUR
3410 | PPCCB | C63N42D630 | NSX630N Micrologic 2.3 50kA | 1 | 1637 | EUR
3411 | PPCCB | C63N45E630 | NSX630N Micrologic 5.3 E 50kA | 1 | 1871 | EUR
3412 | PPCCB | C63N46E630 | NSX630N Micrologic 6.3 E 50kA | 1 | 2123 | EUR
3413 | PPCCB | C63R32D630 | NSX630 R ML2.3 45kA 690V 3P | 1 | 2836 | EUR
3414 | PPCCB | C63R35E630 | NSX630 R ML5.3 45kA 690V 3P | 1 | 3812 | EUR
3415 | PPCCB | C63R36E630 | NSX630 R ML6.3 45kA 690V 3P | 1 | 4370 | EUR
3416 | PPCCB | C63R42D630 | NSX630 R ML2.3 45kA 690V 4P | 1 | 3545 | EUR
3417 | PPCCB | C63R45E630 | NSX630 R ML5.3 45kA 690V 4P | 1 | 4764 | EUR
3418 | PPCCB | C63R46E630 | NSX630 R ML6.3 45kA 690V 4P | 1 | 5462 | EUR
3419 | PPCCB | C63S3TM500D | NSX500S TM-DC 3P | 1 | 1688 | EUR
3420 | PPCCB | C63S3TM600D | NSX600S TM-DC 3P | 1 | 1856 | EUR
3421 | PPCCB | C63S4TM500D | NSX500S TM-DC 4P | 1 | 2266 | EUR
3422 | PPCCB | C63S4TM600D | NSX600S TM-DC 4P | 1 | 2492 | EUR
3423 | PPCCB | C63V32D630 | NSX630 HB1 ML2.3 75kA 690V 3P | 1 | 3261 | EUR
3424 | PPCCB | C63V35E630 | NSX630 HB1 ML5.3 75kA 690V 3P | 1 | 4383 | EUR
3425 | PPCCB | C63V36E630 | NSX630 HB1 ML6.3 75kA 690V 3P | 1 | 5024 | EUR
3426 | PPCCB | C63V42D630 | NSX630 HB1 ML2.3 75kA 690V 4P | 1 | 4077 | EUR
3427 | PPCCB | C63V45E630 | NSX630 HB1 ML5.3 75kA 690V 4P | 1 | 5479 | EUR
3428 | PPCCB | C63V46E630 | NSX630 HB1 ML6.3 75kA 690V 4P | 1 | 6281 | EUR
3429 | PPCCB | C63W32D630 | NSX630 HB2 ML2.3 100kA 690V 3P | 1 | 3750 | EUR
3430 | PPCCB | C63W35E630 | NSX630 HB2 ML5.3 100kA 690V 3P | 1 | 5041 | EUR
3431 | PPCCB | C63W36E630 | NSX630 HB2 ML6.3 100kA 690V 3P | 1 | 5778 | EUR
3432 | PPCCB | C63W42D630 | NSX630 HB2 ML2.3 100kA 690V 4P | 1 | 4688 | EUR
3433 | PPCCB | C63W45E630 | NSX630 HB2 ML5.3 100kA 690V 4P | 1 | 6301 | EUR
3434 | PPCCB | C63W46E630 | NSX630 HB2 ML6.3 100kA 690V 4P | 1 | 7222 | EUR
3435 | PPCCB | DF2BN0200 | KARTUS SIGORTA 2A 8X31 | 10 | 2.9 | EUR
3436 | PPCCB | DF2BN0400 | KARTUS SIGORTA 4A 8X31 | 10 | 2.9 | EUR
3437 | PPCCB | DF2BN0600 | KARTUS SIGORTA 6A 8X31 | 10 | 2.9 | EUR
3438 | PPCCB | DF2BN1000 | KARTUS SIGORTA 10A 8X31 | 10 | 2.9 | EUR
3439 | PPCCB | DF2BN1600 | KARTUS SIGORTA 16A 8X31 | 10 | 2.9 | EUR
3440 | PPCCB | DF2BN2000 | KARTUS SIGORTA 20A 8X31 | 10 | 2.9 | EUR
3441 | PPCCB | DF2CN02 | KARTUS SIGORTA 2A 10X38 | 10 | 2.9 | EUR
3442 | PPCCB | DF2CN04 | KARTUS SIGORTA 4A 10X38 | 10 | 2.9 | EUR
3443 | PPCCB | DF2CN06 | KARTUS SIGORTA 6A 10X38 | 10 | 2.9 | EUR
3444 | PPCCB | DF2CN10 | KARTUS SIGORTA 10A 10X38 | 10 | 2.9 | EUR
3445 | PPCCB | DF2CN16 | KARTUS SIGORTA 16A 10X38 | 10 | 2.9 | EUR
3446 | PPCCB | DF2CN20 | KARTUS SIGORTA 20A 10X38 | 10 | 2.9 | EUR
3447 | PPCCB | DF2CN25 | KARTUS SIGORTA 25A 10X38 | 10 | 2.9 | EUR
3448 | PPCCB | DF2CN32 | KARTUS SIGORTA 32A 10X38 | 10 | 2.9 | EUR
3449 | PPCCB | DF2EN40 | KARTUS SIGORTA 40A 14X51 | 10 | 3.4 | EUR
3450 | PPCCB | DF2EN50 | KARTUS SIGORTA 50A 14X51 | 10 | 3.4 | EUR
3451 | PPCCB | DF2FN100 | KARTUS SIGORTA 100A 22X58 | 10 | 7.8 | EUR
3452 | PPCCB | DF2FN63 | KARTUS SIGORTA 63A 22X58 | 10 | 7.8 | EUR
3453 | PPCCB | DF2FN80 | KARTUS SIGORTA 80A 22X58 | 10 | 7.8 | EUR
3454 | PPCCB | EZADINR | DIN ADAPTÖR RAYI ADAPTÖRÜ | 1 | 8.9 | EUR
3455 | PPCCB | EZALOCK | KİLİTLEME SİSTEMİ EZC100 | 1 | 9.5 | EUR
3456 | PPCCB | EZAROTDS | STANDART DÖNER KURMA KOLU EZC100 SERİSİ | 1 | 45 | EUR
3457 | PPCCB | EZAROTE | UZATMALI DÖNER KURMA KOLU EZC100 SERİSİ | 1 | 65.1 | EUR
3458 | PPCCB | EZASHT200AC | MX/SHT 200-277 V AC EZC100 SERİSİ | 1 | 52 | EUR
3459 | PPCCB | EZASHT380AC | MX/SHT 380-480 V AC EZC100 SERİSİ | 1 | 52 | EUR
3460 | PPCCB | EZAUVR200AC | MN/UVR 200-240 V AC EZC100 SERİSİ | 1 | 79.4 | EUR
3461 | PPCCB | EZAUVR380AC | MN/UVR 380-415 V AC EZC100 SERİSİ | 1 | 79.4 | EUR
3462 | PPCCB | EZAUX11 | AX/AL YARDIMCI/ALARM KONTAĞI EZC100 SERİSİ | 1 | 37 | EUR
3463 | PPCCB | EZC100H3015 | 3P 30 kA 220/240 V 15 A MCCB | 1 | 72.6 | EUR
3464 | PPCCB | EZC100H3020 | 3P 30 kA 220/240 V 20 A MCCB | 1 | 72.6 | EUR
3465 | PPCCB | EZC100H3025 | 3P 30 kA 220/240 V 25 A MCCB | 1 | 72.6 | EUR
3466 | PPCCB | EZC100H3030 | 3P 30 kA 220/240 V 30 A MCCB | 1 | 72.6 | EUR
3467 | PPCCB | EZC100H3040 | 3P 30 kA 220/240 V 40 A MCCB | 1 | 72.6 | EUR
3468 | PPCCB | EZC100H3050 | 3P 30 kA 220/240 V 50 A MCCB | 1 | 72.6 | EUR
3469 | PPCCB | EZC100H3060 | 3P 30 kA 220/240 V 60 A MCCB | 1 | 72.6 | EUR
3470 | PPCCB | EZC100H3075 | 3P 30 kA 220/240 V 75 A MCCB | 1 | 91 | EUR
3471 | PPCCB | EZC100H3080 | 3P 30 kA 220/240 V 80 A MCCB | 1 | 91 | EUR
3472 | PPCCB | EZC100H3100 | 3P 30 kA 220/240 V100 A MCCB | 1 | 91 | EUR
3473 | PPCCB | EZC250H3125 | 3P 36 kA 220/240 V125 A MCCB | 1 | 123.3 | EUR
3474 | PPCCB | EZC250H3160 | 3P 36 kA 220/240 V160 A MCCB | 1 | 132.8 | EUR
3475 | PPCCB | EZC250H3200 | 3P 36 kA 220/240 V200 A MCCB | 1 | 182 | EUR
3476 | PPCCB | EZC250H3250 | 3P 36 kA 220/240 V250A MCCB | 1 | 182 | EUR
3477 | PPCCB | EZC400H3320N | 3P 50 kA 220/240 V320A MCCB | 1 | 365 | EUR
3478 | PPCCB | EZC400H3400N | 3P 50 kA 220/240 V400A MCCB | 1 | 410 | EUR
3479 | PPCCB | EZC630H3500N | 3P 50 kA 220/240 V500A MCCB | 1 | 442 | EUR
3480 | PPCCB | EZC630H3600N | 3P 50 kA 220/240 V600A MCCB | 1 | 444 | EUR
3481 | PPCCB | EZCV250H4063 | 4P 36kA 220/240 V63 A MCCB | 1 | 464 | EUR
3482 | PPCCB | EZCV250H4080 | 4P 36kA 220/240 V80 A MCCB | 1 | 491 | EUR
3483 | PPCCB | EZCV250H4100 | 4P 36kA 220/240 V100 A MCCB | 1 | 519 | EUR
3484 | PPCCB | EZCV250H4125 | 4P 36 kA 220/240 V125 A MCCB | 1 | 602 | EUR
3485 | PPCCB | EZCV250H4160 | 4P 36kA 220/240 V160A MCCB | 1 | 606 | EUR
3486 | PPCCB | EZCV250H4200 | 4P 36 kA 220/240 V200 A MCCB | 1 | 683 | EUR
3487 | PPCCB | EZCV250H4250 | 4P 36 kA 220/240 V250 A MCCB | 1 | 761 | EUR
3488 | PPCCB | EZEAXAL | AX/AL YARDIMCI/ALARM KONTAĞI EZC250 SERİSİ | 1 | 37 | EUR
3489 | PPCCB | EZELOCK | KİLİTLEME SİSTEMİ EZC250 | 1 | 13.4 | EUR
3490 | PPCCB | EZELOCKN | KİLİTLEME SİSTEMİ EZCV250 | 1 | 9.8 | EUR
3491 | PPCCB | EZEROTDS | STANDART DÖNER KURMA KOLU EZC250 SERİSİ | 1 | 50.2 | EUR
3492 | PPCCB | EZEROTE | UZATMALI DÖNER KURMA KOLU EZC250 SERİSİ | 1 | 79.4 | EUR
3493 | PPCCB | EZESHT200AC | MX/SHT 200-240 V AC EZC250 SERİSİ | 1 | 52 | EUR
3494 | PPCCB | EZESHT400AC | MX/SHT 380-480 V AC EZC250 SERİSİ | 1 | 52 | EUR
3495 | PPCCB | FDM121NSX | FDM121 Pano Gösterge Modülü Referans Kiti * | 1 | 571 | EUR
3496 | PPCCB | C10F3MA100 | NSX100F MA100 36kA | 1 | 213 | EUR
3497 | PPCCB | C10F3MA025 | NSX100F MA 25 36kA | 1 | 213 | EUR
3498 | PPCCB | C10F3MA013 | NSX100F MA12,5 36kA | 1 | 213 | EUR
3499 | PPCCB | C10N3MA100 | NSX100N MA100 50kA | 1 | 223 | EUR
3500 | PPCCB | C10N3MA050 | NSX100N MA5050kA | 1 | 223 | EUR
3501 | PPCCB | C10N3MA025 | NSX100N MA 25 50kA | 1 | 223 | EUR
3502 | PPCCB | C10N3MA013 | NSX100N MA12,5 50kA | 1 | 223 | EUR
3503 | PPCCB | C10H3MA100 | NSX100H MA100 70kA | 1 | 249 | EUR
3504 | PPCCB | C10H3MA050 | NSX100H MA50 70kA | 1 | 249 | EUR
3505 | PPCCB | C10H3MA025 | NSX100H MA25 70kA | 1 | 249 | EUR
3506 | PPCCB | C10H3MA013 | NSX100H MA12,5 70kA | 1 | 249 | EUR
3507 | PPCCB | C10F32D100 | NSX100F Micrologic 2.2 36kA | 1 | 348 | EUR
3508 | PPCCB | C10F32D040 | NSX100F Micrologic 2.2 36kA | 1 | 348 | EUR
3509 | PPCCB | C10N32D100 | NSX100N Micrologic 2.2 50kA | 1 | 345 | EUR
3510 | PPCCB | C10N32D040 | NSX100N Micrologic 2.2 50kA | 1 | 345 | EUR
3511 | PPCCB | C10H32M100 | NSX100H ML 2.2 M100 70kA | 1 | 355 | EUR
3512 | PPCCB | LV438325 | 3P Seri Bağlantı için Terminal Koruyucu (NSX100-250) | 1 | 109.2 | EUR
3513 | PPCCB | LV438326 | 4P Seri Bağlantı için Terminal Koruyucu (NSX100-250) | 1 | 249 | EUR
3514 | PPCCB | LV438327 | 4P Paralel baglantı için Terminal Koruyucu (NSX100-250) (2P/4P) | 1 | 89.7 | EUR
3515 | PPCCB | LV438328 | 2 Kutup Paralel ve Seri Bağlantı için Bağlantı Plakası ve Faz Bariyeri (NSX100-250) | 1 | 87 | EUR
3516 | PPCCB | LV438329 | 3P Kesiciler Paralel Bağ. icin Bağlantı Plakası | 1 | 125.6 | EUR
3517 | PPCCB | LV438337 | 4P Paralel baglantı için Terminal Koruyucu (NSX400-630) (2P/4P) | 1 | 391 | EUR
3518 | PPCCB | LV438338 | 2 Kutup Paralel ve Seri Bağlantı için Bağlantı Plakası ve Faz Bariyeri (NSX400-630) | 1 | 210 | EUR
3519 | PPCCB | LV438339 | NSX 250 DC PV 4P paralel bağlantı | 1 | 151 | EUR
3520 | PPCCB | LV438345 | 3P Seri Bağlantı için Terminal Koruyucu (NSX400-630) | 1 | 378 | EUR
3521 | PPCCB | LV438346 | 4P Seri Bağlantı için Terminal Koruyucu (NSX400-630) | 1 | 513 | EUR
3522 | PPCCB | LV480750 | ISFT100N 100A Bıçaklı Sigorta Kesiciler | 1 | 97 | EUR
3523 | PPCCB | LV480751 | ISFT100N 100A Bıçaklı Sigorta Kesiciler | 1 | 114.8 | EUR
3524 | PPCCB | LV480752 | ISFT100N 100A Bıçaklı Sigorta Kesiciler | 1 | 109.7 | EUR
3525 | PPCCB | LV480800 | ISFT100 FUSE-SWITCH FIXED 1,5 TO 50MM | 1 | 76.1 | EUR
3526 | PPCCB | LV480801 | ISTF160 FUSE-SWITCH FIXED M8 TERMINALS | 1 | 78.2 | EUR
3527 | PPCCB | LV480802 | ISFT160 FUSE-SWITCH FIXED 2,5 TO 95MM | 1 | 81.9 | EUR
3528 | PPCCB | LV480803 | ISFT160FUSE-SWITCH hook 60MM M8 TERM | 1 | 158 | EUR
3529 | PPCCB | LV480804 | ISFT250 FUSE-SWITCH FIXED M10 TERMINALS | 1 | 207 | EUR
3530 | PPCCB | LV480805 | ISFT250 FUSE-SWITCH hook 60MM M10 TERM | 1 | 355 | EUR
3531 | PPCCB | LV480806 | ISFT400 FUSE-SWITCH FIXED M10 TERMINALS | 1 | 268 | EUR
3532 | PPCCB | LV480807 | ISFT400 FUSE-SWITCH hook 60MM M10 TERM | 1 | 497 | EUR
3533 | PPCCB | LV480808 | ISFT630 FUSE-SWITCH FIXED M10 TERMINALS | 1 | 377 | EUR
3534 | PPCCB | LV480817 | ISFT160 SUP PROFILE LAT ATTACHABLE | 1 | 7 | EUR
3535 | PPCCB | LV480832 | ISFT250-630 SUP PROFILE LAT ATTACHABLE | 1 | 8.2 | EUR
3536 | PPCCB | LV480850 | isfl160 | 1 | 159 | EUR
3537 | PPCCB | LV480851 | isfl160 | 1 | 159 | EUR
3538 | PPCCB | LV480852 | isfl160 | 1 | 142.7 | EUR
3539 | PPCCB | LV480854 | isfl160, 185 mm baraya bağlantı için adaptasyon plakası | 1 | 39.9 | EUR
3540 | PPCCB | LV480855 | isfl160, 185 mm baraya 2 adet cihaz bağlantı için adaptasyon plakası | 1 | 72.7 | EUR
3541 | PPCCB | LV480856 | isfl250 | 1 | 385 | EUR
3542 | PPCCB | LV480857 | isfl400 | 1 | 392 | EUR
3543 | PPCCB | LV480858 | isfl630 | 1 | 448 | EUR
3544 | PPCCB | LV480900 | ISFL 160A 185 mm bara bağlantılı | 1 | 339 | EUR
3545 | PPCCB | LV480901 | ISFL 250A 185 mm bara bağlantılı | 1 | 408 | EUR
3546 | PPCCB | LV480902 | ISFL 400A 185 mm bara bağlantılı | 1 | 416 | EUR
3547 | PPCCB | LV480903 | ISFL 630A 185 mm bara bağlantılı | 1 | 440 | EUR
3548 | PPCCB | LV481001 | VIGIREX RHU 30 mA - 30 A ani alarm ya da 0 - 4.5 sn gecikmeli | 1 | 725 | EUR
3549 | PPCCB | LV481003 | VIGIREX RHUs 30 mA - 30 A ani alarm ya da 0 - 4.5 sn gecikmeli | 1 | 755 | EUR
3550 | PPCCB | LV481004 | VIGIREX RMH 30 mA - 30 A ani alarm ya da 0 - 4.5 sn gecikmeli (28566 ile kullanılır) | 1 | 845 | EUR
3551 | PPCCB | LV481403 | FuPact GS SDF 63A 3P DIN 00C F&R CTRL | 1 | 210 | EUR
3552 | PPCCB | LV481413 | FuPact GS Yük Ayırıcı 3P 125A DIN00 | 1 | 233 | EUR
3553 | PPCCB | LV481423 | FuPact GS Yük Ayırıcı 3P 125A DIN0 | 1 | 225 | EUR
3554 | PPCCB | LV481424 | FuPact GS Yük Ayırıcı 4P 125A DIN00 | 1 | 312 | EUR
3555 | PPCCB | LV481433 | FuPact GS Yük Ayırıcı 3P 250A DIN1 | 1 | 420 | EUR
3556 | PPCCB | LV481434 | FuPact GS Yük Ayırıcı 4P 250A DIN1 | 1 | 563 | EUR
3557 | PPCCB | LV481443 | FuPact GS Yük Ayırıcı 3P 400A DIN2 | 1 | 655 | EUR
3558 | PPCCB | LV481444 | FuPact GS Yük Ayırıcı 4P 400A DIN2 | 1 | 938 | EUR
3559 | PPCCB | LV481453 | FuPact GS Yük Ayırıcı 3P 630A DIN3 | 1 | 1282 | EUR
3560 | PPCCB | LV481454 | FuPact GS Yük Ayırıcı 4P 630A DIN4 | 1 | 1727 | EUR
3561 | PPCCB | LV481463 | FuPact GS SDF 800A 3P DIN 3 F&R CTRL | 1 | 1845 | EUR
3562 | PPCCB | LV481473 | FuPact GS Yük Ayırıcı 3P 1250A DIN3 | 1 | 2774 | EUR
3563 | PPCCB | LV481474 | FuPact GS Yük Ayırıcı 4P 1250A DIN4 | 1 | 3302 | EUR
3564 | PPCCB | LV481523 | FuPact GS Yük Ayırıcı 3P 125A 22x58mm | 1 | 233 | EUR
3565 | PPCCB | LV481524 | FuPact GS Yük Ayırıcı 4P 125A 22x58mm | 1 | 288 | EUR
3566 | PPCCB | LV510300 | CVS100B TM16D 3P3D | 1 | 116.6 | EUR
3567 | PPCCB | LV510301 | CVS100B TM25D 3P3D | 1 | 116.6 | EUR
3568 | PPCCB | LV510302 | CVS100B TM32D 3P3D | 1 | 116.6 | EUR
3569 | PPCCB | LV510303 | CVS100B TM40D 3P3D | 1 | 116.6 | EUR
3570 | PPCCB | LV510304 | CVS100B TM50D 3P3D | 1 | 116.6 | EUR
3571 | PPCCB | LV510305 | CVS100B TM63D 3P3D | 1 | 116.6 | EUR
3572 | PPCCB | LV510306 | CVS100B TM80D 3P3D | 1 | 116.6 | EUR
3573 | PPCCB | LV510307 | CVS100B TM100D 3P3D | 1 | 116.6 | EUR
3574 | PPCCB | LV510310 | CVS100B TM16D 4P3D | 1 | 146.9 | EUR
3575 | PPCCB | LV510311 | CVS100B TM25D 4P3D | 1 | 146.9 | EUR
3576 | PPCCB | LV510312 | CVS100B TM32D 4P3D | 1 | 146.9 | EUR
3577 | PPCCB | LV510313 | CVS100B TM40D 4P3D | 1 | 146.9 | EUR
3578 | PPCCB | LV510314 | CVS100B TM50D 4P3D | 1 | 146.9 | EUR
3579 | PPCCB | LV510315 | CVS100B TM63D 4P3D | 1 | 146.9 | EUR
3580 | PPCCB | LV510316 | CVS100B TM80D 4P3D | 1 | 146.9 | EUR
3581 | PPCCB | LV510317 | CVS100B TM100D 4P3D | 1 | 146.9 | EUR
3582 | PPCCB | LV510330 | CVS100F TM16D 3P3D | 1 | 123.3 | EUR
3583 | PPCCB | LV510331 | CVS100F TM25D 3P3D | 1 | 123.3 | EUR
3584 | PPCCB | LV510332 | CVS100F TM32D 3P3D | 1 | 123.3 | EUR
3585 | PPCCB | LV510333 | CVS100F TM40D 3P3D | 1 | 123.3 | EUR
3586 | PPCCB | LV510334 | CVS100F TM50D 3P3D | 1 | 123.3 | EUR
3587 | PPCCB | LV510335 | CVS100F TM63D 3P3D | 1 | 123.3 | EUR
3588 | PPCCB | LV510336 | CVS100F TM80D 3P3D | 1 | 123.3 | EUR
3589 | PPCCB | LV510337 | CVS100F TM100D 3P3D | 1 | 123.3 | EUR
3590 | PPCCB | LV510340 | CVS100F TM16D 4P3D | 1 | 157 | EUR
3591 | PPCCB | LV510341 | CVS100F TM25D 4P3D | 1 | 157 | EUR
3592 | PPCCB | LV510342 | CVS100F TM32D 4P3D | 1 | 157 | EUR
3593 | PPCCB | LV510343 | CVS100F TM40D 4P3D | 1 | 157 | EUR
3594 | PPCCB | LV510344 | CVS100F TM50D 4P3D | 1 | 157 | EUR
3595 | PPCCB | LV510345 | CVS100F TM63D 4P3D | 1 | 157 | EUR
3596 | PPCCB | LV510346 | CVS100F TM80D 4P3D | 1 | 172 | EUR
3597 | PPCCB | LV510347 | CVS100F TM100D 4P3D | 1 | 182 | EUR
3598 | PPCCB | LV516302 | CVS160B TM125D 3P3D | 1 | 142.1 | EUR
3599 | PPCCB | LV516303 | CVS160B TM160D 3P3D | 1 | 146.2 | EUR
3600 | PPCCB | LV516312 | CVS160B TM125D 4P3D | 1 | 275 | EUR
3601 | PPCCB | LV516313 | CVS160B TM160D 4P3D | 1 | 311 | EUR
3602 | PPCCB | LV516332 | CVS160F TM125D 3P3D | 1 | 149.1 | EUR
3603 | PPCCB | LV516333 | CVS160F TM160D 3P3D | 1 | 155 | EUR
3604 | PPCCB | LV516342 | CVS160F TM125D 4P3D | 1 | 290 | EUR
3605 | PPCCB | LV516343 | CVS160F TM160D 4P3D | 1 | 327 | EUR
3606 | PPCCB | LV525302 | CVS250B TM200D 3P3D | 1 | 213 | EUR
3607 | PPCCB | LV525303 | CVS250B TM250D 3P3D | 1 | 213 | EUR
3608 | PPCCB | LV525312 | CVS250B TM200D 4P3D | 1 | 369 | EUR
3609 | PPCCB | LV525313 | CVS250B TM250D 4P3D | 1 | 369 | EUR
3610 | PPCCB | LV525332 | CVS250F TM200D 3P3D | 1 | 224 | EUR
3611 | PPCCB | LV525333 | CVS250F TM250D 3P3D | 1 | 224 | EUR
3612 | PPCCB | LV525342 | CVS250F TM200D 4P3D | 1 | 387 | EUR
3613 | PPCCB | LV525343 | CVS250F TM250D 4P3D | 1 | 387 | EUR
3614 | PPCCB | LV529488 | Vigi 200-440V 3P için CVS100/160 | 1 | 463 | EUR
3615 | PPCCB | LV529489 | Vigi 200-440V 4P için CVS100/160 | 1 | 522 | EUR
3616 | PPCCB | LV529492 | Vigi 200-440V 3P için CVS250 | 1 | 643 | EUR
3617 | PPCCB | LV529493 | Vigi 200-440V 4P için NSX250 CVS250 | 1 | 728 | EUR
3618 | PPCCB | LV532464 | Vigi 200-440V 3P için CVS400/630 | 1 | 706 | EUR
3619 | PPCCB | LV532465 | Vigi 200-440V 4P için CVS400/630 | 1 | 1035 | EUR
3620 | PPCCB | LV540305 | CVS400F TM320D 3P3D | 1 | 478 | EUR
3621 | PPCCB | LV540306 | CVS400F TM400D 3P3D | 1 | 551 | EUR
3622 | PPCCB | LV540308 | CVS400F TM320D 4P3D | 1 | 745 | EUR
3623 | PPCCB | LV540309 | CVS400F TM400D 4P3D | 1 | 809 | EUR
3624 | PPCCB | LV540315 | CVS400N TM320D 3P3D | 1 | 552 | EUR
3625 | PPCCB | LV540316 | CVS400N TM400D 3P3D | 1 | 633 | EUR
3626 | PPCCB | LV540318 | CVS400N TM320D 4P3D | 1 | 878 | EUR
3627 | PPCCB | LV540319 | CVS400N TM400D 4P3D | 1 | 931 | EUR
3628 | PPCCB | LV563305 | CVS630F TM500D 3P3D | 1 | 706 | EUR
3629 | PPCCB | LV563306 | CVS630F TM600D 3P3D | 1 | 802 | EUR
3630 | PPCCB | LV563308 | CVS630F TM500D 4P3D | 1 | 869 | EUR
3631 | PPCCB | LV563309 | CVS630F TM600D 4P3D | 1 | 946 | EUR
3632 | PPCCB | LV563315 | CVS630N TM500D 3P3D | 1 | 740 | EUR
3633 | PPCCB | LV563316 | CVS630N TM600D 3P3D | 1 | 901 | EUR
3634 | PPCCB | LV563318 | CVS630N TM500D 4P3D | 1 | 1023 | EUR
3635 | PPCCB | LV563319 | CVS630N TM600D 4P3D | 1 | 1087 | EUR
3636 | PPCCB | LV563505 | CVS630F ETS 2.3 630A 3P3D | 1 | 811 | EUR
3637 | PPCCB | LV563506 | CVS630F ETS 2.3 630A 4P4D | 1 | 1100 | EUR
3638 | PPCCB | LV563510 | CVS630N ETS 2.3 630A 3P3D | 1 | 933 | EUR
3639 | PPCCB | LV563511 | CVS630N ETS 2.3 630A 4P4D | 1 | 1264 | EUR
3640 | PPCCB | TRV00121 | FRONT DISPLAY MODULE FDM 121 | 1 | 298 | EUR
3641 | PPCCB | TRV00217 | IFM istifleme soketi (10'LU) | 1 | 169 | EUR
3642 | PPCCB | TRV00810 | RJ45/RJ45 haberleşme kablosu 1mx 5 ad | 1 | 79 | EUR
3643 | PPCCB | TRV00820 | RJ45/RJ45 haberleşme kablosu 2mx 5 ad | 1 | 83.5 | EUR
3644 | PPCCB | TRV00830 | RJ45/RJ45 haberleşme kablosu 2mx 5 ad | 1 | 134.3 | EUR
3645 | PPCCB | TRV00880 | Hat sonlandırıcı (FDM 121 için kullanılır) | 1 | 35.4 | EUR
3646 | PPCCB | G12FASB2 | 2’Li faz arası bariyerleri GoPact MCCB 125 | 1 | 3.1 | EUR
3647 | PPCCB | G20FASB2 | 2’Li faz arası bariyerleri GoPact MCCB 200 | 1 | 3.1 | EUR
3648 | PPCCB | G25FASB2 | 2’Li faz arası bariyerleri GoPact MCCB 250 | 1 | 4.7 | EUR
3649 | PPCCB | G40-80FASB2 | 2’Li faz arası bariyerleri GoPact MCCB 400-800 | 1 | 7.8 | EUR
3650 | PPCCB | G20RC3P | Arka Bağlantı Konnektörleri 3P GoPact MCCB 200 | 1 | 54 | EUR
3651 | PPCCB | G25RC3P | Arka Bağlantı Konnektörleri 3P GoPact MCCB 250 | 1 | 68.1 | EUR
3652 | PPCCB | G40RC3P | Arka Bağlantı Konnektörleri 3P GoPact MCCB 400 | 1 | 80.9 | EUR
3653 | PPCCB | G80RC3P | Arka Bağlantı Konnektörleri 3P GoPact MCCB 800 | 1 | 141.2 | EUR
3654 | PPCCB | G20RC4P | Arka Bağlantı Konnektörleri 4P GoPact MCCB 200 | 1 | 77.4 | EUR
3655 | PPCCB | G25RC4P | Arka Bağlantı Konnektörleri 4P GoPact MCCB 250 | 1 | 97.7 | EUR
3656 | PPCCB | G40RC4P | Arka Bağlantı Konnektörleri 4P GoPact MCCB 400 | 1 | 126.7 | EUR
3657 | PPCCB | G80RC4P | Arka Bağlantı Konnektörleri 4P GoPact MCCB 800 | 1 | 218 | EUR
3658 | PPCCB | G12SPDR3P | Ayırıcılar 3P GoPact MCCB 125 | 1 | 15.2 | EUR
3659 | PPCCB | G20SPDR3P | Ayırıcılar 3P GoPact MCCB 200-160A | 1 | 17.5 | EUR
3660 | PPCCB | G25SPDR3P | Ayırıcılar 3P GoPact MCCB 250 | 1 | 28.1 | EUR
3661 | PPCCB | G40SPDR3P | Ayırıcılar 3P GoPact MCCB 400 | 1 | 48.1 | EUR
3662 | PPCCB | G80SPDR3P630 | Ayırıcılar 3P GoPact MCCB 800-630A | 1 | 178 | EUR
3663 | PPCCB | G80SPDR3P800 | Ayırıcılar 3P GoPact MCCB 800-800A | 1 | 198 | EUR
3664 | PPCCB | G12SPDR4P | Ayırıcılar 4P GoPact MCCB 125 | 1 | 20.4 | EUR
3665 | PPCCB | G20SPDR4P | Ayırıcılar 4P GoPact MCCB 200-160A | 1 | 23.5 | EUR
3666 | PPCCB | G25SPDR4P | Ayırıcılar 4P GoPact MCCB 250 | 1 | 37.8 | EUR
3667 | PPCCB | G40SPDR4P | Ayırıcılar 4P GoPact MCCB 400 | 1 | 74.5 | EUR
3668 | PPCCB | G80SPDR4P630 | Ayırıcılar 4P GoPact MCCB 800-630A | 1 | 198 | EUR
3669 | PPCCB | G80SPDR4P800 | Ayırıcılar 4P GoPact MCCB 800-800A | 1 | 223 | EUR
3670 | PPCCB | LV435001 | CVS100-250 için motor mekanizması 110-230V AC/DC | 1 | 324 | EUR
3671 | PPCCB | LV435002 | CVS100-250 için motor mekanizması 400V AC/DC | 1 | 324 | EUR
3672 | PPCCB | LV435010 | CVS400-630 için motor mekanizması 110-230V AC/DC | 1 | 840 | EUR
3673 | PPCCB | LV435005 | CVS400-630 için motor mekanizması 400V AC/DC | 1 | 840 | EUR
3674 | PPCCB | G12ROTDS | Doğrudan Döner Kol GoPact MCCB 125 | 1 | 28.5 | EUR
3675 | PPCCB | G20ROTDS | Doğrudan Döner Kol GoPact MCCB 200 | 1 | 28.5 | EUR
3676 | PPCCB | G25ROTDS | Doğrudan Döner Kol GoPact MCCB 250 | 1 | 29.4 | EUR
3677 | PPCCB | G40ROTDS | Doğrudan Döner Kol GoPact MCCB 400 | 1 | 34.4 | EUR
3678 | PPCCB | G80ROTDS | Doğrudan Döner Kol GoPact MCCB 800 | 1 | 44.8 | EUR
3679 | PPCCB | G12F3A100 | GOMCCB 125F 3P3D 100A Ayarlanabilir | 1 | 91.5 | EUR
3680 | PPCCB | G12F3F100 | GOMCCB 125F 3P3D 100A Sabit | 1 | 88.1 | EUR
3681 | PPCCB | G12F3A125 | GOMCCB 125F 3P3D 125A Ayarlanabilir | 1 | 112.8 | EUR
3682 | PPCCB | G12F3F125 | GOMCCB 125F 3P3D 125A Sabit | 1 | 98.9 | EUR
3683 | PPCCB | G12F3A16 | GOMCCB 125F 3P3D 16A Ayarlanabilir | 1 | 86.3 | EUR
3684 | PPCCB | G12F3F16 | GOMCCB 125F 3P3D 16A Sabit | 1 | 70.3 | EUR
3685 | PPCCB | G12F3A20 | GOMCCB 125F 3P3D 20A Ayarlanabilir | 1 | 86.3 | EUR
3686 | PPCCB | G12F3F20 | GOMCCB 125F 3P3D 20A Sabit | 1 | 70.3 | EUR
3687 | PPCCB | G12F3A25 | GOMCCB 125F 3P3D 25A Ayarlanabilir | 1 | 86.3 | EUR
3688 | PPCCB | G12F3F25 | GOMCCB 125F 3P3D 25A Sabit | 1 | 70.3 | EUR
3689 | PPCCB | G12F3A32 | GOMCCB 125F 3P3D 32A Ayarlanabilir | 1 | 86.3 | EUR
3690 | PPCCB | G12F3F32 | GOMCCB 125F 3P3D 32A Sabit | 1 | 70.3 | EUR
3691 | PPCCB | G12F3A40 | GOMCCB 125F 3P3D 40A Ayarlanabilir | 1 | 86.3 | EUR
3692 | PPCCB | G12F3F40 | GOMCCB 125F 3P3D 40A Sabit | 1 | 70.3 | EUR
3693 | PPCCB | G12F3A50 | GOMCCB 125F 3P3D 50A Ayarlanabilir | 1 | 86.3 | EUR
3694 | PPCCB | G12F3F50 | GOMCCB 125F 3P3D 50A Sabit | 1 | 70.3 | EUR
3695 | PPCCB | G12F3A63 | GOMCCB 125F 3P3D 63A Ayarlanabilir | 1 | 86.3 | EUR
3696 | PPCCB | G12F3F63 | GOMCCB 125F 3P3D 63A Sabit | 1 | 70.3 | EUR
3697 | PPCCB | G12F3A80 | GOMCCB 125F 3P3D 80A Ayarlanabilir | 1 | 91.5 | EUR
3698 | PPCCB | G12F3F80 | GOMCCB 125F 3P3D 80A Sabit | 1 | 88.1 | EUR
3699 | PPCCB | G12F4A100 | GOMCCB 125F 4P4D 100A Ayarlanabilir | 1 | 117.5 | EUR
3700 | PPCCB | G12F4F100 | GOMCCB 125F 4P4D 100A Sabit | 1 | 110.2 | EUR
3701 | PPCCB | G12F4A125 | GOMCCB 125F 4P4D 125A Ayarlanabilir | 1 | 153 | EUR
3702 | PPCCB | G12F4F125 | GOMCCB 125F 4P4D 125A Sabit | 1 | 128.3 | EUR
3703 | PPCCB | G12F4A16 | GOMCCB 125F 4P4D 16A Ayarlanabilir | 1 | 112.2 | EUR
3704 | PPCCB | G12F4F16 | GOMCCB 125F 4P4D 16A Sabit | 1 | 97.1 | EUR
3705 | PPCCB | G12F4A20 | GOMCCB 125F 4P4D 20A Ayarlanabilir | 1 | 112.2 | EUR
3706 | PPCCB | G12F4F20 | GOMCCB 125F 4P4D 20A Sabit | 1 | 97.1 | EUR
3707 | PPCCB | G12F4A25 | GOMCCB 125F 4P4D 25A Ayarlanabilir | 1 | 112.2 | EUR
3708 | PPCCB | G12F4F25 | GOMCCB 125F 4P4D 25A Sabit | 1 | 97.1 | EUR
3709 | PPCCB | G12F4A32 | GOMCCB 125F 4P4D 32A Ayarlanabilir | 1 | 112.2 | EUR
3710 | PPCCB | G12F4F32 | GOMCCB 125F 4P4D 32A Sabit | 1 | 97.1 | EUR
3711 | PPCCB | G12F4A40 | GOMCCB 125F 4P4D 40A Ayarlanabilir | 1 | 112.2 | EUR
3712 | PPCCB | G12F4F40 | GOMCCB 125F 4P4D 40A Sabit | 1 | 97.1 | EUR
3713 | PPCCB | G12F4A50 | GOMCCB 125F 4P4D 50A Ayarlanabilir | 1 | 112.2 | EUR
3714 | PPCCB | G12F4F50 | GOMCCB 125F 4P4D 50A Sabit | 1 | 97.1 | EUR
3715 | PPCCB | G12F4A63 | GOMCCB 125F 4P4D 63A Ayarlanabilir | 1 | 112.2 | EUR
3716 | PPCCB | G12F4F63 | GOMCCB 125F 4P4D 63A Sabit | 1 | 97.1 | EUR
3717 | PPCCB | G12F4A80 | GOMCCB 125F 4P4D 80A Ayarlanabilir | 1 | 117.5 | EUR
3718 | PPCCB | G12F4F80 | GOMCCB 125F 4P4D 80A Sabit | 1 | 110.2 | EUR
3719 | PPCCB | G20B3A100 | GOMCCB 200B 3P3D 100A Ayarlanabilir | 1 | 99.2 | EUR
3720 | PPCCB | G20B3A125 | GOMCCB 200B 3P3D 125A Ayarlanabilir | 1 | 120.8 | EUR
3721 | PPCCB | G20B3A160 | GOMCCB 200B 3P3D 160A Ayarlanabilir | 1 | 124.3 | EUR
3722 | PPCCB | G20B3A200 | GOMCCB 200B 3P3D 200A Ayarlanabilir | 1 | 180 | EUR
3723 | PPCCB | G20B3A40 | GOMCCB 200B 3P3D 40A Ayarlanabilir | 1 | 99.2 | EUR
3724 | PPCCB | G20B3A50 | GOMCCB 200B 3P3D 50A Ayarlanabilir | 1 | 99.2 | EUR
3725 | PPCCB | G20B3A63 | GOMCCB 200B 3P3D 63A Ayarlanabilir | 1 | 99.2 | EUR
3726 | PPCCB | G20B3A80 | GOMCCB 200B 3P3D 80A Ayarlanabilir | 1 | 99.2 | EUR
3727 | PPCCB | G20B4A100 | GOMCCB 200B 4P4D 100A Ayarlanabilir | 1 | 130.6 | EUR
3728 | PPCCB | G20B4A125 | GOMCCB 200B 4P4D 125A Ayarlanabilir | 1 | 167 | EUR
3729 | PPCCB | G20B4A160 | GOMCCB 200B 4P4D 160A Ayarlanabilir | 1 | 229 | EUR
3730 | PPCCB | G20B4A200 | GOMCCB 200B 4P4D 200A Ayarlanabilir | 1 | 253 | EUR
3731 | PPCCB | G20B4A40 | GOMCCB 200B 4P4D 40A Ayarlanabilir | 1 | 130.6 | EUR
3732 | PPCCB | G20B4A50 | GOMCCB 200B 4P4D 50A Ayarlanabilir | 1 | 130.6 | EUR
3733 | PPCCB | G20B4A63 | GOMCCB 200B 4P4D 63A Ayarlanabilir | 1 | 130.6 | EUR
3734 | PPCCB | G20B4A80 | GOMCCB 200B 4P4D 80A Ayarlanabilir | 1 | 130.6 | EUR
3735 | PPCCB | G20F3A100 | GOMCCB 200F 3P3D 100A Ayarlanabilir | 1 | 104.8 | EUR
3736 | PPCCB | G20F3A125 | GOMCCB 200F 3P3D 125A Ayarlanabilir | 1 | 126.7 | EUR
3737 | PPCCB | G20F3A160 | GOMCCB 200F 3P3D 160A Ayarlanabilir | 1 | 130.6 | EUR
3738 | PPCCB | G20F3A200 | GOMCCB 200F 3P3D 200A Ayarlanabilir | 1 | 190 | EUR
3739 | PPCCB | G20F3A40 | GOMCCB 200F 3P3D 40A Ayarlanabilir | 1 | 104.8 | EUR
3740 | PPCCB | G20F3A50 | GOMCCB 200F 3P3D 50A Ayarlanabilir | 1 | 104.8 | EUR
3741 | PPCCB | G20F3A63 | GOMCCB 200F 3P3D 63A Ayarlanabilir | 1 | 104.8 | EUR
3742 | PPCCB | G20F3A80 | GOMCCB 200F 3P3D 80A Ayarlanabilir | 1 | 104.8 | EUR
3743 | PPCCB | G20F4A100 | GOMCCB 200F 4P4D 100A Ayarlanabilir | 1 | 141.4 | EUR
3744 | PPCCB | G20F4A125 | GOMCCB 200F 4P4D 125A Ayarlanabilir | 1 | 177 | EUR
3745 | PPCCB | G20F4A160 | GOMCCB 200F 4P4D 160A Ayarlanabilir | 1 | 241 | EUR
3746 | PPCCB | G20F4A200 | GOMCCB 200F 4P4D 200A Ayarlanabilir | 1 | 265 | EUR
3747 | PPCCB | G20F4A40 | GOMCCB 200F 4P4D 40A Ayarlanabilir | 1 | 141.4 | EUR
3748 | PPCCB | G20F4A50 | GOMCCB 200F 4P4D 50A Ayarlanabilir | 1 | 141.4 | EUR
3749 | PPCCB | G20F4A63 | GOMCCB 200F 4P4D 63A Ayarlanabilir | 1 | 141.4 | EUR
3750 | PPCCB | G20F4A80 | GOMCCB 200F 4P4D 80A Ayarlanabilir | 1 | 141.4 | EUR
3751 | PPCCB | G25B3A160 | GOMCCB 250B 3P3D 160A Ayarlanabilir | 1 | 192 | EUR
3752 | PPCCB | G25B3A200 | GOMCCB 250B 3P3D 200A Ayarlanabilir | 1 | 192 | EUR
3753 | PPCCB | G25B3A250 | GOMCCB 250B 3P3D 250A Ayarlanabilir | 1 | 192 | EUR
3754 | PPCCB | G25B4A160 | GOMCCB 250B 4P4D 160A Ayarlanabilir | 1 | 275 | EUR
3755 | PPCCB | G25B4A200 | GOMCCB 250B 4P4D 200A Ayarlanabilir | 1 | 326 | EUR
3756 | PPCCB | G25B4A250 | GOMCCB 250B 4P4D 250A Ayarlanabilir | 1 | 326 | EUR
3757 | PPCCB | G25F3A160 | GOMCCB 250F 3P3D 160A Ayarlanabilir | 1 | 203 | EUR
3758 | PPCCB | G25F3A200 | GOMCCB 250F 3P3D 200A Ayarlanabilir | 1 | 203 | EUR
3759 | PPCCB | G25F3A250 | GOMCCB 250F 3P3D 250A Ayarlanabilir | 1 | 203 | EUR
3760 | PPCCB | G25F4A160 | GOMCCB 250F 4P4D 160A Ayarlanabilir | 1 | 289 | EUR
3761 | PPCCB | G25F4A200 | GOMCCB 250F 4P4D 200A Ayarlanabilir | 1 | 336 | EUR
3762 | PPCCB | G25F4A250 | GOMCCB 250F 4P4D 250A Ayarlanabilir | 1 | 336 | EUR
3763 | PPCCB | G40F3A250 | GOMCCB 400F 3P3D 250A Ayarlanabilir | 1 | 264 | EUR
3764 | PPCCB | G40F3A320 | GOMCCB 400F 3P3D 320A Ayarlanabilir | 1 | 383 | EUR
3765 | PPCCB | G40F3A400 | GOMCCB 400F 3P3D 400A Ayarlanabilir | 1 | 441 | EUR
3766 | PPCCB | G40F4A250 | GOMCCB 400F 4P4D 250A Ayarlanabilir | 1 | 446 | EUR
3767 | PPCCB | G40F4A320 | GOMCCB 400F 4P4D 320A Ayarlanabilir | 1 | 600 | EUR
3768 | PPCCB | G40F4A400 | GOMCCB 400F 4P4D 400A Ayarlanabilir | 1 | 610 | EUR
3769 | PPCCB | G40N3A250 | GOMCCB 400N 3P3D 250A Ayarlanabilir | 1 | 285 | EUR
3770 | PPCCB | G40N3A320 | GOMCCB 400N 3P3D 320A Ayarlanabilir | 1 | 470 | EUR
3771 | PPCCB | G40N3A400 | GOMCCB 400N 3P3D 400A Ayarlanabilir | 1 | 538 | EUR
3772 | PPCCB | G40N4A250 | GOMCCB 400N 4P4D 250A Ayarlanabilir | 1 | 463 | EUR
3773 | PPCCB | G40N4A320 | GOMCCB 400N 4P4D 320A Ayarlanabilir | 1 | 677 | EUR
3774 | PPCCB | G40N4A400 | GOMCCB 400N 4P4D 400A Ayarlanabilir | 1 | 692 | EUR
3775 | PPCCB | G80H3E500 | GOMCCB 800H 3P3D 500A Elektronik | 1 | 941 | EUR
3776 | PPCCB | G80H3TM500 | GOMCCB 800H 3P3D 500A TMD | 1 | 752 | EUR
3777 | PPCCB | G80H3E630 | GOMCCB 800H 3P3D 630A Elektronik | 1 | 991 | EUR
3778 | PPCCB | G80H3TM630 | GOMCCB 800H 3P3D 630A TMD | 1 | 857 | EUR
3779 | PPCCB | G80H3E800 | GOMCCB 800H 3P3D 800A Elektronik | 1 | 1210 | EUR
3780 | PPCCB | G80H3TM800 | GOMCCB 800H 3P3D 800A TMD | 1 | 1047 | EUR
3781 | PPCCB | G80H4E500 | GOMCCB 800H 4P4D 500A Elektronik | 1 | 1249 | EUR
3782 | PPCCB | G80H4TM500 | GOMCCB 800H 4P4D 500A TMD | 1 | 1109 | EUR
3783 | PPCCB | G80H4E630 | GOMCCB 800H 4P4D 630A Elektronik | 1 | 1315 | EUR
3784 | PPCCB | G80H4TM630 | GOMCCB 800H 4P4D 630A TMD | 1 | 1167 | EUR
3785 | PPCCB | G80H4E800 | GOMCCB 800H 4P4D 800A Elektronik | 1 | 1659 | EUR
3786 | PPCCB | G80H4TM800 | GOMCCB 800H 4P4D 800A TMD | 1 | 1463 | EUR
3787 | PPCCB | G80N3E500 | GOMCCB 800N 3P3D 500A Elektronik | 1 | 833 | EUR
3788 | PPCCB | G80N3TM500 | GOMCCB 800N 3P3D 500A TMD | 1 | 685 | EUR
3789 | PPCCB | G80N3E630 | GOMCCB 800N 3P3D 630A Elektronik | 1 | 877 | EUR
3790 | PPCCB | G80N3TM630 | GOMCCB 800N 3P3D 630A TMD | 1 | 783 | EUR
3791 | PPCCB | G80N3E800 | GOMCCB 800N 3P3D 800A Elektronik | 1 | 1055 | EUR
3792 | PPCCB | G80N3TM800 | GOMCCB 800N 3P3D 800A TMD | 1 | 942 | EUR
3793 | PPCCB | G80N4E500 | GOMCCB 800N 4P4D 500A Elektronik | 1 | 1010 | EUR
3794 | PPCCB | G80N4TM500 | GOMCCB 800N 4P4D 500A TMD | 1 | 882 | EUR
3795 | PPCCB | G80N4E630 | GOMCCB 800N 4P4D 630A Elektronik | 1 | 1064 | EUR
3796 | PPCCB | G80N4TM630 | GOMCCB 800N 4P4D 630A TMD | 1 | 935 | EUR
3797 | PPCCB | G80N4E800 | GOMCCB 800N 4P4D 800A Elektronik | 1 | 1366 | EUR
3798 | PPCCB | G80N4TM800 | GOMCCB 800N 4P4D 800A TMD | 1 | 1257 | EUR
3799 | PPCCB | G12UVR230AC | GoPact MCCB 125 MN AC 230V | 1 | 56.9 | EUR
3800 | PPCCB | G12UVR415AC | GoPact MCCB 125 MN AC 415V | 1 | 56.9 | EUR
3801 | PPCCB | G12SHT415AC | GoPact MCCB 125 MX AC 415V | 1 | 43.2 | EUR
3802 | PPCCB | G20-25UVR240AC | GoPact MCCB 200-250 MN AC 240V | 1 | 56.9 | EUR
3803 | PPCCB | G20-25UVR415AC | GoPact MCCB 200-250 MN AC 415V | 1 | 56.9 | EUR
3804 | PPCCB | G20-25SHT240AC | GoPact MCCB 200-250 MX AC 240V | 1 | 43.2 | EUR
3805 | PPCCB | G20-25SHT415AC | GoPact MCCB 200-250 MX AC 415V | 1 | 43.2 | EUR
3806 | PPCCB | G40-80UVR240AC | GoPact MCCB 400-800 MN AC 240V | 1 | 56.9 | EUR
3807 | PPCCB | G40-80UVR415AC | GoPact MCCB 400-800 MN AC 415V | 1 | 56.9 | EUR
3808 | PPCCB | G40-80SHT240AC | GoPact MCCB 400-800 MX AC 240V | 1 | 52.9 | EUR
3809 | PPCCB | G40-80SHT415AC | GoPact MCCB 400-800 MX AC 415V | 1 | 52.9 | EUR
3810 | PPCCB | G20SBC3P | Kablo Konnektörleri 3P GoPact MCCB 200 | 1 | 25.2 | EUR
3811 | PPCCB | G25SBC3P | Kablo Konnektörleri 3P GoPact MCCB 250 | 1 | 29.8 | EUR
3812 | PPCCB | G40SBC3P | Kablo Konnektörleri 3P GoPact MCCB 400 | 1 | 60.5 | EUR
3813 | PPCCB | G20SBC4P | Kablo Konnektörleri 4P GoPact MCCB 200 | 1 | 33.7 | EUR
3814 | PPCCB | G25SBC4P | Kablo Konnektörleri 4P GoPact MCCB 250 | 1 | 39.8 | EUR
3815 | PPCCB | G40SBC4P | Kablo Konnektörleri 4P GoPact MCCB 400 | 1 | 85.8 | EUR
3816 | PPCCB | G12STSHD3P | Kısa Terminal Koruyucu 3P GoPact MCCB 125 | 1 | 15.7 | EUR
3817 | PPCCB | G20STSHD3P | Kısa Terminal Koruyucu 3P GoPact MCCB 200 | 1 | 15.7 | EUR
3818 | PPCCB | G25STSHD3P | Kısa Terminal Koruyucu 3P GoPact MCCB 250 | 1 | 15.7 | EUR
3819 | PPCCB | G40STSHD3P | Kısa Terminal Koruyucu 3P GoPact MCCB 400 | 1 | 16.6 | EUR
3820 | PPCCB | G80STSHD3P | Kısa Terminal Koruyucu 3P GoPact MCCB 800 | 1 | 20.7 | EUR
3821 | PPCCB | G12STSHD4P | Kısa Terminal Koruyucu 4P GoPact MCCB 125 | 1 | 19.7 | EUR
3822 | PPCCB | G20STSHD4P | Kısa Terminal Koruyucu 4P GoPact MCCB 200 | 1 | 19.7 | EUR
3823 | PPCCB | G25STSHD4P | Kısa Terminal Koruyucu 4P GoPact MCCB 250 | 1 | 19.7 | EUR
3824 | PPCCB | G40STSHD4P | Kısa Terminal Koruyucu 4P GoPact MCCB 400 | 1 | 20.8 | EUR
3825 | PPCCB | G80STSHD4P | Kısa Terminal Koruyucu 4P GoPact MCCB 800 | 1 | 28.2 | EUR
3826 | PPCCB | G20PBASE3P | Soket Kaidesi 3P GoPact MCCB 200 | 1 | 84.8 | EUR
3827 | PPCCB | G25PBASE3P | Soket Kaidesi 3P GoPact MCCB 250 | 1 | 138.1 | EUR
3828 | PPCCB | G40PBASE3P | Soket Kaidesi 3P GoPact MCCB 400 | 1 | 216 | EUR
3829 | PPCCB | G80PBASE3P | Soket Kaidesi 3P GoPact MCCB 800 | 1 | 694 | EUR
3830 | PPCCB | G20PBASE4P | Soket Kaidesi 4P GoPact MCCB 200 | 1 | 110.1 | EUR
3831 | PPCCB | G25PBASE4P | Soket Kaidesi 4P GoPact MCCB 250 | 1 | 178 | EUR
3832 | PPCCB | G40PBASE4P | Soket Kaidesi 4P GoPact MCCB 400 | 1 | 266 | EUR
3833 | PPCCB | G80PBASE4P | Soket Kaidesi 4P GoPact MCCB 800 | 1 | 807 | EUR
3834 | PPCCB | G20PLUGKIT3P | Soket Kaidesi dönüşterme kiti 3P GoPact MCCB 200 | 1 | 59.2 | EUR
3835 | PPCCB | G25PLUGKIT3P | Soket Kaidesi dönüşterme kiti 3P GoPact MCCB 250 | 1 | 81.1 | EUR
3836 | PPCCB | G40PLUGKIT3P | Soket Kaidesi dönüşterme kiti 3P GoPact MCCB 400 | 1 | 84.8 | EUR
3837 | PPCCB | G80PLUGKIT3P | Soket Kaidesi dönüşterme kiti 3P GoPact MCCB 800 | 1 | 278 | EUR
3838 | PPCCB | G20PLUGKIT4P | Soket Kaidesi dönüşterme kiti 4P GoPact MCCB 200 | 1 | 78.4 | EUR
3839 | PPCCB | G25PLUGKIT4P | Soket Kaidesi dönüşterme kiti 4P GoPact MCCB 250 | 1 | 103.1 | EUR
3840 | PPCCB | G40PLUGKIT4P | Soket Kaidesi dönüşterme kiti 4P GoPact MCCB 400 | 1 | 107.2 | EUR
3841 | PPCCB | G80PLUGKIT4P | Soket Kaidesi dönüşterme kiti 4P GoPact MCCB 800 | 1 | 325 | EUR
3842 | PPCCB | G20PLUGFASB2 | Soket Kaidesi için 2’Li faz arası bariyerleri GoPact MCCB 200 | 1 | 3.1 | EUR
3843 | PPCCB | G12ROTE | Uzatmalı Döner Kol GoPact MCCB 125 | 1 | 42.8 | EUR
3844 | PPCCB | G20ROTE | Uzatmalı Döner Kol GoPact MCCB 200 | 1 | 42.8 | EUR
3845 | PPCCB | G25ROTE | Uzatmalı Döner Kol GoPact MCCB 250 | 1 | 42.9 | EUR
3846 | PPCCB | G40ROTE | Uzatmalı Döner Kol GoPact MCCB 400 | 1 | 51.9 | EUR
3847 | PPCCB | G80ROTE | Uzatmalı Döner Kol GoPact MCCB 800 | 1 | 62.2 | EUR
3848 | PPCCB | G12LTSHD3P | Uzun Terminal Koruyucu 3P GoPact MCCB 125 | 1 | 17.9 | EUR
3849 | PPCCB | G20LTSHD3P | Uzun Terminal Koruyucu 3P GoPact MCCB 200 | 1 | 17.9 | EUR
3850 | PPCCB | G25LTSHD3P | Uzun Terminal Koruyucu 3P GoPact MCCB 250 | 1 | 40.4 | EUR
3851 | PPCCB | G40LTSHD3P | Uzun Terminal Koruyucu 3P GoPact MCCB 400 | 1 | 41.9 | EUR
3852 | PPCCB | G80LTSHD3P | Uzun Terminal Koruyucu 3P GoPact MCCB 800 | 1 | 47.4 | EUR
3853 | PPCCB | G12LTSHD4P | Uzun Terminal Koruyucu 4P GoPact MCCB 125 | 1 | 25.2 | EUR
3854 | PPCCB | G20LTSHD4P | Uzun Terminal Koruyucu 4P GoPact MCCB 200 | 1 | 25.2 | EUR
3855 | PPCCB | G25LTSHD4P | Uzun Terminal Koruyucu 4P GoPact MCCB 250 | 1 | 47 | EUR
3856 | PPCCB | G40LTSHD4P | Uzun Terminal Koruyucu 4P GoPact MCCB 400 | 1 | 52.6 | EUR
3857 | PPCCB | G80LTSHD4P | Uzun Terminal Koruyucu 4P GoPact MCCB 800 | 1 | 57.7 | EUR
3858 | PPCCB | G12-25AUX240 | Yardımcı Kontak (OF/SD) GoPact MCCB 125-250 240V | 1 | 29.3 | EUR
3859 | PPCCB | G40-80AUX240 | Yardımcı Kontak (OF/SD) GoPact MCCB 400-800 240V | 1 | 29.3 | EUR
3860 | PPCTR | CAE31B5 | EasyPact TVS Yardımcı Kontaktör 24VAC 3NA1NK | 1 | 17.3 | EUR | #N/A
3861 | PPCTR | GV4L02N | TeSys GV4 Motor Devre Kesici Many. 3P 2A 50kA | 1 | 480 | EUR | #N/A
3862 | PPCTR | GV4L02N6 | TeSys GV4 Motor Devre Kesici Many. 3P 2A 50kA | 1 | 453 | EUR | #N/A
3863 | PPCTR | GV4L03N6 | TeSys GV4 Motor Devre Kesici Many. 3P 3.5A 50kA | 1 | 453 | EUR | #N/A
3864 | PPCTR | GV4L07N | TeSys GV4 Motor Devre Kesici Many. 3P 7A 50kA | 1 | 480 | EUR | #N/A
3865 | PPCTR | GV4L07N6 | TeSys GV4 Motor Devre Kesici Many. 3P 7A 50kA | 1 | 453 | EUR | #N/A
3866 | PPCTR | GV4L115N6 | TeSys GV4 Motor Devre Kesici Many. 3P 115A 50kA | 1 | 575 | EUR | #N/A
3867 | PPCTR | GV4L12N6 | TeSys GV4 Motor Devre Kesici Many. 3P 12.5A 50kA | 1 | 453 | EUR | #N/A
3868 | PPCTR | GV4L25N6 | TeSys GV4 Motor Devre Kesici Many. 3P 25A 50kA | 1 | 453 | EUR | #N/A
3869 | PPCTR | GV4L50N6 | TeSys GV4 Motor Devre Kesici Many. 3P 50A 50kA | 1 | 462 | EUR | #N/A
3870 | PPCTR | GV4L80N6 | TeSys GV4 Motor Devre Kesici Many. 3P 80A 50kA | 1 | 480 | EUR | #N/A
3871 | PPCTR | GV4LE03N6 | TeSys GV4 Motor Devre Kesici Many. 3P 3.5A 50kA | 1 | 428 | EUR | #N/A
3872 | PPCTR | GV4PE02S | TeSys GV4 Motor Devre Kesici Termik Many. 3P 2A 100kA | 1 | 695 | EUR | #N/A
3873 | PPCTR | GV4PE03N | TeSys GV4 Motor Devre Kesici Termik Many. 3P 3.5A 50kA | 1 | 579 | EUR | #N/A
3874 | PPCTR | GV4PE03S | TeSys GV4 Motor Devre Kesici Termik Many. 3P 3.5A 100kA | 1 | 695 | EUR | #N/A
3875 | PPCTR | GV4PE07S | TeSys GV4 Motor Devre Kesici Termik Many. 3P 7A 100kA | 1 | 695 | EUR | #N/A
3876 | PPCTR | GV7AC022 | TeSys GV5 Klipli Konnektör 220A | 1 | 54.9 | EUR | #N/A
3877 | PPCTR | GV7AC06 | TeSys GV5 Kontaktör ile kombinasyon kiti | 1 | 101.8 | EUR | #N/A
3878 | PPCTR | LE1M35N705 | TeSys LE Kutulu Yolverici 0.54-0.8A 415VAC | 1 | 76.5 | EUR | #N/A
3879 | PPCTR | LRE488 | EasyPact TVS Termik Röle 321-513A | 1 | 553 | EUR | #N/A
3880 | PPCTR | LTMR27CFM | TeSys T Motor Kontrolör 1.35-27A 100-240VAC CANopen | 1 | 842 | EUR | #N/A
3881 | PPCTR | LU9G02 | TeSys U Splitter Box 8 Yolverici | 1 | 159 | EUR | #N/A
3882 | PPCTR | LU9GC7 | TeSys U Profibus DP Güç Besleme Modülü | 1 | 246 | EUR | #N/A
3883 | PPCTR | LU9R03 | TeSys U Splitter Bağlantı Kablosu 0.3m | 1 | 13.5 | EUR | #N/A
3884 | PPCTR | LX1D8V7 | TeSys Deca Kontaktör Bobini 115-150A 400VAC | 1 | 136.3 | EUR | #N/A
3885 | PPCTR | LC1F2100M7 | TeSys F Kontaktör 3P 2100A AC1 220VAC | 1 | 7340 | EUR | 7340
3886 | PPCTR | LC1F1700F7 | TeSys F Kontaktör 3P 1700A AC3 110VAC | 1 | 5934 | EUR | 5934
3887 | PPCTR | LC1F1700M7 | TeSys F Kontaktör 3P 1700A AC3 220VAC | 1 | 5934 | EUR | 5934
3888 | PPCTR | LC1G5004LSEA | TeSys Giga Kontaktör TeSysG500 4P İleri seviye 200-500V ACDC | 1 | 4261 | EUR | 4261
3889 | PPCTR | LC1G800LSEA | KontaktörTeSysGiga800 3PAdv200-500V ACDC | 1 | 4161 | EUR | 4161
3890 | PPCTR | LC1F1250F7 | TeSys F Kontaktör 3P 1260A AC1 110VAC | 1 | 3914 | EUR | 3914
3891 | PPCTR | LC1F1250M7 | TeSys F Kontaktör 3P 1260A AC1 220VAC | 1 | 3914 | EUR | 3914
3892 | PPCTR | LC1G5004EHEN | TeSys Giga Kontaktör TeSysG500 4P Standart 48-130V ACDC | 1 | 3705 | EUR | 3705
3893 | PPCTR | LC1G5004KUEN | TeSys Giga Kontaktör TeSysG500 4P Standart 100-250V ACDC | 1 | 3705 | EUR | 3705
3894 | PPCTR | LC1F780M7 | TeSys F contactor 3P AC3 780A 220V AC co | 1 | 3638 | EUR | 3638
3895 | PPCTR | LC1G800KUEN | KontaktörTeSysGiga800 3PStd100-250V ACDC | 1 | 3619 | EUR | 3619
3896 | PPCTR | LC1G630LSEA | KontaktörTeSysGiga630 3PAdv200-500V ACDC | 1 | 3390 | EUR | 3390
3897 | PPCTR | LC1G630KUEN | Kontaktör TeSys Giga 630 3P Std 100-250V AC DC | 1 | 2948 | EUR | 2948
3898 | PPCTR | LC1G500LSEA | TeSys Giga Kontaktör TeSysG500 3P İleri seviye 200-500V ACDC | 1 | 2815 | EUR | 2815
3899 | PPCTR | LC1G4004LSEA | TeSys Giga Kontaktör TeSysG400 4P İleri seviye 200-500V ACDC | 1 | 2685 | EUR | 2685
3900 | PPCTR | LC1G500EHEN | TeSys Giga Kontaktör TeSysG500 3P Standart 48-130V ACDC | 1 | 2448 | EUR | 2448
3901 | PPCTR | LC1G500KUEN | TeSys Giga Kontaktör TeSysG500 3P Standart 100-250V ACDC | 1 | 2448 | EUR | 2448
3902 | PPCTR | LC1E630M7 | EasyPact TVS Kontaktör 3P 630A 220VAC | 1 | 2344 | EUR | 2344
3903 | PPCTR | LC1G4004EHEN | TeSys Giga Kontaktör TeSysG400 4P Standart 48-130V ACDC | 1 | 2335 | EUR | 2335
3904 | PPCTR | LC1G4004KUEN | TeSys Giga Kontaktör TeSysG400 4P Standart 100-250V ACDC | 1 | 2335 | EUR | 2335
3905 | PPCTR | LC1G3304LSEA | TeSys Giga Kontaktör TeSysG330 4P İleri seviye 200-500V ACDC | 1 | 1955 | EUR | 1955
3906 | PPCTR | LC1E500M7 | EasyPact TVS Kontaktör 3P 500A 220VAC | 1 | 1946 | EUR | 1946
3907 | PPCTR | LC1G2654LSEA | TeSys Giga Kontaktör TeSysG265 4P İleri seviye 200-500V ACDC | 1 | 1793 | EUR | 1793
3908 | PPCTR | LC1G400LSEA | TeSys Giga Kontaktör TeSysG400 3P İleri seviye 200-500V ACDC | 1 | 1733 | EUR | 1733
3909 | PPCTR | LC1G3304EHEN | TeSys Giga Kontaktör TeSysG330 4P Standart 48-130V ACDC | 1 | 1700 | EUR | 1700
3910 | PPCTR | LC1G3304KUEN | TeSys Giga Kontaktör TeSysG330 4P Standart 100-250V ACDC | 1 | 1700 | EUR | 1700
3911 | PPCTR | GV6P500H | TeSys GV6 Motor Devre Kesici Termik Many. 500A 70kA | 1 | 1578 | EUR | 1578
3912 | PPCTR | LC1G2654EHEN | TeSys Giga Kontaktör TeSysG265 4P Standart 48-130V ACDC | 1 | 1559 | EUR | 1559
3913 | PPCTR | LC1G2654KUEN | TeSys Giga Kontaktör TeSysG265 4P Standart 100-250V ACDC | 1 | 1559 | EUR | 1559
3914 | PPCTR | LC1G400EHEN | TeSys Giga Kontaktör TeSysG400 3P Standart 48-130V ACDC | 1 | 1507 | EUR | 1507
3915 | PPCTR | LC1G400KUEN | TeSys Giga Kontaktör TeSysG400 3P Standart 100-250V ACDC | 1 | 1507 | EUR | 1507
3916 | PPCTR | GV6P500F | TeSys GV6 Motor Devre Kesici Termik Many. 500A 36kA | 1 | 1463 | EUR | 1463
3917 | PPCTR | LC1G330LSEA | TeSys Giga Kontaktör TeSysG330 3P İleri seviye 200-500V ACDC | 1 | 1397 | EUR | 1397
3918 | PPCTR | GV6P320H | TeSys GV6 Motor Devre Kesici Termik Many. 320A 70kA | 1 | 1348 | EUR | 1348
3919 | PPCTR | LTMR08EBD | TeSys T Motor Kontrolör 0.4-8A 24VDC Ethernet | 1 | 1301 | EUR | 1301
3920 | PPCTR | LTMR100EBD | TeSys T Motor Kontrolör 5-100A 24VDC Ethernet | 1 | 1301 | EUR | 1301
3921 | PPCTR | LTMR27EBD | TeSys T Motor Kontrolör 1.35-27A 24VDC Ethernet | 1 | 1301 | EUR | 1301
3922 | PPCTR | LC1G265LSEA | TeSys Giga Kontaktör TeSysG265 3P İleri seviye 200-500V ACDC | 1 | 1281 | EUR | 1281
3923 | PPCTR | GV6P320F | TeSys GV6 Motor Devre Kesici Termik Many. 320A 36kA | 1 | 1262 | EUR | 1262
3924 | PPCTR | LTMR08EFM | TeSys T Motor Kontrolör 0.4-8A 100-240VAC Ethernet | 1 | 1243 | EUR | 1243
3925 | PPCTR | LTMR100EFM | TeSys T Motor Kontrolör 5-100A 100-240VAC Ethernet | 1 | 1243 | EUR | 1243
3926 | PPCTR | LTMR27EFM | TeSys T Motor Kontrolör 1.35-27A 100-240VAC Ethernet | 1 | 1243 | EUR | 1243
3927 | PPCTR | LC1G330EHEN | TeSys Giga Kontaktör TeSysG330 3P Standart 48-130V ACDC | 1 | 1215 | EUR | 1215
3928 | PPCTR | LC1G330KUEN | TeSys Giga Kontaktör TeSysG330 3P Standart 100-250V ACDC | 1 | 1215 | EUR | 1215
3929 | PPCTR | LC1E400M7 | EasyPact TVS Kontaktör 3P 400A 220VAC | 1 | 1199 | EUR | 1199
3930 | PPCTR | LC1G265EHEN | TeSys Giga Kontaktör TeSysG265 3P Standart 48-130V ACDC | 1 | 1114 | EUR | 1114
3931 | PPCTR | LC1G265KUEN | TeSys Giga Kontaktör TeSysG265 3P Standart 100-250V ACDC | 1 | 1114 | EUR | 1114
3932 | PPCTR | GV4PEM115S | TeSys GV4 Motor Devre Kesici Çok Fonk. 3P 115A 100kA | 1 | 1104 | EUR | 1104
3933 | PPCTR | LTMR08PBD | TeSys T Motor Kontrolör 0.4-8A 24VDC Profibus | 1 | 1013 | EUR | 1013
3934 | PPCTR | LTMR100PBD | TeSys T Motor Kontrolör 5-100A 24VDC Profibus | 1 | 1013 | EUR | 1013
3935 | PPCTR | LTMR27PBD | TeSys T Motor Kontrolör 1.35-27A 24VDC Profibus | 1 | 1013 | EUR | 1013
3936 | PPCTR | LTMR08DBD | TeSys T Motor Kontrolör 0.4-8A 24VDC DeviceNet | 1 | 1012 | EUR | 1012
3937 | PPCTR | LTMR100DBD | TeSys T Motor Kontrolör 5-100A 24VDC DeviceNet | 1 | 1012 | EUR | 1012
3938 | PPCTR | LC1G2254LSEA | TeSys Giga Kontaktör TeSysG225 4P İleri seviye 200-500V ACDC | 1 | 1008 | EUR | 1008
3939 | PPCTR | GV4P115S | TeSys GV4 Motor Devre Kesici Termik Many. 3P 115A 100kA | 1 | 936 | EUR | 936
3940 | PPCTR | LTMR08DFM | TeSys T Motor Kontrolör 0.4-8A 100-240VAC DeviceNet | 1 | 935 | EUR | 935
3941 | PPCTR | LTMR08PFM | TeSys T Motor Kontrolör 0.4-8A 100-240VAC Profibus | 1 | 935 | EUR | 935
3942 | PPCTR | LTMR100DFM | TeSys T Motor Kontrolör 5-100A 100-240VAC DeviceNet | 1 | 935 | EUR | 935
3943 | PPCTR | LTMR100PFM | TeSys T Motor Kontrolör 5-100A 100-240VAC Profibus | 1 | 935 | EUR | 935
3944 | PPCTR | LTMR27DFM | TeSys T Motor Kontrolör 1.35-27A 100-240VAC DeviceNet | 1 | 935 | EUR | 935
3945 | PPCTR | LTMR27PFM | TeSys T Motor Kontrolör 1.35-27A 100-240VAC Profibus | 1 | 935 | EUR | 935
3946 | PPCTR | GV4PEM80S | TeSys GV4 Motor Devre Kesici Çok Fonk. 3P 80A 100kA | 1 | 921 | EUR | 921
3947 | PPCTR | LC1G1854LSEA | TeSys Giga Kontaktör TeSysG185 4P İleri seviye 200-500V ACDC | 1 | 921 | EUR | 921
3948 | PPCTR | GV4PEM115N | TeSys GV4 Motor Devre Kesici Çok Fonk. 3P 115A 50kA | 1 | 919 | EUR | 919
3949 | PPCTR | LTMR08CBD | TeSys T Motor Kontrolör 0.4-8A 24VDC CANopen | 1 | 913 | EUR | 913
3950 | PPCTR | LTMR100CBD | TeSys T Motor Kontrolör 5-100A 24VDC CANopen | 1 | 913 | EUR | 913
3951 | PPCTR | LTMR27CBD | TeSys T Motor Kontrolör 1.35-27A 24VDC CANopen | 1 | 913 | EUR | 913
3952 | PPCTR | GV4PE115S | TeSys GV4 Motor Devre Kesici Termik Many. 3P 115A 100kA | 1 | 883 | EUR | 883
3953 | PPCTR | LC1G2254EHEN | TeSys Giga Kontaktör TeSysG225 4P Standart 48-130V ACDC | 1 | 877 | EUR | 877
3954 | PPCTR | LC1G2254KUEN | TeSys Giga Kontaktör TeSysG225 4P Standart 100-250V ACDC | 1 | 877 | EUR | 877
3955 | PPCTR | LTMR08CFM | TeSys T Motor Kontrolör 0.4-8A 100-240VAC CANopen | 1 | 842 | EUR | 842
3956 | PPCTR | LTMR100CFM | TeSys T Motor Kontrolör 5-100A 100-240VAC CANopen | 1 | 842 | EUR | 842
3957 | PPCTR | LR9G630 | Termal aşırı yük rölesi LR9G 630A Yay | 1 | 835 | EUR | 835
3958 | PPCTR | GV5P220H | TeSys GV5 Motor Devre Kesici Termik Many. 220A 70kA | 1 | 832 | EUR | 832
3959 | PPCTR | LC1G1854EHEN | TeSys Giga Kontaktör TeSysG185 4P Standart 48-130V ACDC | 1 | 801 | EUR | 801
3960 | PPCTR | LC1G1854KUEN | TeSys Giga Kontaktör TeSysG185 4P Standart 100-250V ACDC | 1 | 801 | EUR | 801
3961 | PPCTR | LTMR08MBD | TeSys T Motor Kontrolör 0.4-8A 24VDC Modbus | 1 | 799 | EUR | 799
3962 | PPCTR | LTMR100MBD | TeSys T Motor Kontrolör 5-100A 24VDC Modbus | 1 | 799 | EUR | 799
3963 | PPCTR | LTMR27MBD | TeSys T Motor Kontrolör 1.35-27A 24VDC Modbus | 1 | 799 | EUR | 799
3964 | PPCTR | GV4P80S | TeSys GV4 Motor Devre Kesici Termik Many. 3P 80A 100kA | 1 | 781 | EUR | 781
3965 | PPCTR | GV4P115N | TeSys GV4 Motor Devre Kesici Termik Many. 3P 115A 50kA | 1 | 780 | EUR | 780
3966 | PPCTR | LA9G3SA | Anahtarlama Modülü 3P Kit G400-500 | 1 | 774 | EUR | 774
3967 | PPCTR | GV4PEM80N | TeSys GV4 Motor Devre Kesici Çok Fonk. 3P 80A 50kA | 1 | 768 | EUR | 768
3968 | PPCTR | LC1G1504LSEA | TeSys Giga Kontaktör TeSysG150 4P İleri seviye 200-500V ACDC | 1 | 765 | EUR | 765
3969 | PPCTR | GV4PEM50N | TeSys GV4 Motor Devre Kesici Çok Fonk. 3P 50A 50kA | 1 | 739 | EUR | 739
3970 | PPCTR | GV4PE80S | TeSys GV4 Motor Devre Kesici Termik Many. 3P 80A 100kA | 1 | 737 | EUR | 737
3971 | PPCTR | LTMR08MFM | TeSys T Motor Kontrolör 0.4-8A 100-240VAC Modbus | 1 | 737 | EUR | 737
3972 | PPCTR | LTMR100MFM | TeSys T Motor Kontrolör 5-100A 100-240VAC Modbus | 1 | 737 | EUR | 737
3973 | PPCTR | LTMR27MFM | TeSys T Motor Kontrolör 1.35-27A 100-240VAC Modbus | 1 | 737 | EUR | 737
3974 | PPCTR | GV4PE115N | TeSys GV4 Motor Devre Kesici Termik Many. 3P 115A 50kA | 1 | 736 | EUR | 736
3975 | PPCTR | GV4PEM115B | TeSys GV4 Motor Devre Kesici Çok Fonk. 3P 115A 25kA | 1 | 736 | EUR | 736
3976 | PPCTR | GV4PEM02N | TeSys GV4 Motor Devre Kesici Çok Fonk. 3P 2A 50kA | 1 | 724 | EUR | 724
3977 | PPCTR | GV4PEM03N | TeSys GV4 Motor Devre Kesici Çok Fonk. 3P 3.5A 50kA | 1 | 724 | EUR | 724
3978 | PPCTR | GV4PEM07N | TeSys GV4 Motor Devre Kesici Çok Fonk. 3P 7A 50kA | 1 | 724 | EUR | 724
3979 | PPCTR | GV4PEM12N | TeSys GV4 Motor Devre Kesici Çok Fonk. 3P 12.5A 50kA | 1 | 724 | EUR | 724
3980 | PPCTR | GV4PEM25N | TeSys GV4 Motor Devre Kesici Çok Fonk. 3P 25A 50kA | 1 | 724 | EUR | 724
3981 | PPCTR | LC1G225LSEA | TeSys Giga Kontaktör TeSysG225 3P İleri seviye 200-500V ACDC | 1 | 720 | EUR | 720
3982 | PPCTR | GV4PE50S | TeSys GV4 Motor Devre Kesici Termik Many. 3P 50A 100kA | 1 | 710 | EUR | 710
3983 | PPCTR | LC1E300M5 | EasyPact TVS Kontaktör 3P 300A 220VAC 50Hz | 1 | 707 | EUR | 707
3984 | PPCTR | GV4PE12S | TeSys GV4 Motor Devre Kesici Termik Many. 3P 12.5A 100kA | 1 | 695 | EUR | 695
3985 | PPCTR | GV4PE25S | TeSys GV4 Motor Devre Kesici Termik Many. 3P 25A 100kA | 1 | 695 | EUR | 695
3986 | PPCTR | LC1G1154LSEA | TeSys Giga Kontaktör TeSysG115 4P İleri seviye 200-500V ACDC | 1 | 681 | EUR | 681
3987 | PPCTR | LRE489 | EasyPact TVS Termik Röle 394-630A | 1 | 681 | EUR | 681
3988 | PPCTR | GV5P220F | TeSys GV5 Motor Devre Kesici Termik Many. 220A 36kA | 1 | 679 | EUR | 679
3989 | PPCTR | LA9GSS330 | TeSys Giga Yıldız/Üçgen Bağlantı Kiti - Üçgen/Yıldız G265-500 | 1 | 673 | EUR | 673
3990 | PPCTR | LC1G1504EHEN | TeSys Giga Kontaktör TeSysG150 4P Standart 48-130V ACDC | 1 | 665 | EUR | 665
3991 | PPCTR | LC1G1504KUEN | TeSys Giga Kontaktör TeSysG150 4P Standart 100-250V ACDC | 1 | 665 | EUR | 665
3992 | PPCTR | LC1D115004BD | TeSys Deca Kontaktör 4P 200A AC1 24VDC 4NA | 1 | 659 | EUR | 659
3993 | PPCTR | LC1D115004ED | TeSys Deca Kontaktör 4P 200A AC1 48VDC 4NA | 1 | 659 | EUR | 659
3994 | PPCTR | LC1D115004FD | TeSys Deca Kontaktör 4P 200A AC1 110VDC 4NA | 1 | 659 | EUR | 659
3995 | PPCTR | LC1G185LSEA | TeSys Giga Kontaktör TeSysG185 3P İleri seviye 200-500V ACDC | 1 | 658 | EUR | 658
3996 | PPCTR | TPRSS080 | TeSys Island SIL Yolverici 80A/37kW | 1 | 658 | EUR | 658
3997 | PPCTR | GV4P80N | TeSys GV4 Motor Devre Kesici Termik Many. 3P 80A 50kA | 1 | 651 | EUR | 651
3998 | PPCTR | GV4P50N | TeSys GV4 Motor Devre Kesici Termik Many. 3P 50A 50kA | 1 | 627 | EUR | 627
3999 | PPCTR | LC1G225EHEN | TeSys Giga Kontaktör TeSysG225 3P Standart 48-130V ACDC | 1 | 626 | EUR | 626
4000 | PPCTR | LC1G225KUEN | TeSys Giga Kontaktör TeSysG225 3P Standart 100-250V ACDC | 1 | 626 | EUR | 626
4001 | PPCTR | GV4P115B | TeSys GV4 Motor Devre Kesici Termik Many. 3P 115A 25kA | 1 | 624 | EUR | 624
4002 | PPCTR | LA9GSQ331 | TeSys Giga Yıldız/Üçgen Bağlantı Kiti - Üçgen G265-500 / Yıldız G115-225 - Kontaktör değişim kiti (kablo bağlantısı) | 1 | 620 | EUR | 620
4003 | PPCTR | TPRSS065 | TeSys Island SIL Yolverici 65A/30kW | 1 | 615 | EUR | 615
4004 | PPCTR | GV4P02N | TeSys GV4 Motor Devre Kesici Termik Many. 3P 2A 50kA | 1 | 614 | EUR | 614
4005 | PPCTR | GV4P03N | TeSys GV4 Motor Devre Kesici Termik Many. 3P 3.5A 50kA | 1 | 614 | EUR | 614
4006 | PPCTR | GV4P07N | TeSys GV4 Motor Devre Kesici Termik Many. 3P 7A 50kA | 1 | 614 | EUR | 614
4007 | PPCTR | GV4P12N | TeSys GV4 Motor Devre Kesici Termik Many. 3P 12.5A 50kA | 1 | 614 | EUR | 614
4008 | PPCTR | GV4P25N | TeSys GV4 Motor Devre Kesici Termik Many. 3P 25A 50kA | 1 | 614 | EUR | 614
4009 | PPCTR | GV4PE80N | TeSys GV4 Motor Devre Kesici Termik Many. 3P 80A 50kA | 1 | 614 | EUR | 614
4010 | PPCTR | GV4PEM80B | TeSys GV4 Motor Devre Kesici Çok Fonk. 3P 80A 25kA | 1 | 614 | EUR | 614
4011 | PPCTR | LC1D150BD | TeSys Deca Kontaktör 3P 150A AC3 24VDC | 1 | 614 | EUR | 614
4012 | PPCTR | LC1D150ED | TeSys Deca Kontaktör 3P 150A AC3 48VDC | 1 | 614 | EUR | 614
4013 | PPCTR | LC1D150FD | TeSys Deca Kontaktör 3P 150A AC3 110VDC | 1 | 614 | EUR | 614
4014 | PPCTR | LC1E250B5 | EasyPact TVS Kontaktör 3P 250A AC3 24VAC 50Hz | 1 | 614 | EUR | 614
4015 | PPCTR | GV4L115N | TeSys GV4 Motor Devre Kesici Many. 3P 115A 50kA | 1 | 610 | EUR | 610
4016 | PPCTR | GV5P150H | TeSys GV5 Motor Devre Kesici Termik Many. 150A 70kA | 1 | 604 | EUR | 604
4017 | PPCTR | GV4PE50N | TeSys GV4 Motor Devre Kesici Termik Many. 3P 50A 50kA | 1 | 592 | EUR | 592
4018 | PPCTR | LC1G1154EHEN | TeSys Giga Kontaktör TeSysG115 4P Standart 48-130V ACDC | 1 | 592 | EUR | 592
4019 | PPCTR | LC1G1154KUEN | TeSys Giga Kontaktör TeSysG115 4P Standart 100-250V ACDC | 1 | 592 | EUR | 592
4020 | PPCTR | GV4PE115B | TeSys GV4 Motor Devre Kesici Termik Many. 3P 115A 25kA | 1 | 589 | EUR | 589
4021 | PPCTR | LC1D115004B7 | TeSys Deca Kontaktör 4P 200A AC1 24VAC 4NA | 1 | 584 | EUR | 584
4022 | PPCTR | LC1D115004F7 | TeSys Deca Kontaktör 4P 200A AC1 110VAC 4NA | 1 | 584 | EUR | 584
4023 | PPCTR | LC1D115004M7 | TeSys Deca Kontaktör 4P 200A AC1 220VAC 4NA | 1 | 584 | EUR | 584
4024 | PPCTR | LU2B38BL | TeSys U Ana Ünite 3P 38A 24VDC | 1 | 584 | EUR | 584
4025 | PPCTR | LA9GSQ330 | TeSys Giga Yıldız/Üçgen Bağlantı Kiti - Üçgen G265-500 - Yıldız G115-225 | 1 | 582 | EUR | 582
4026 | PPCTR | LA9G3761 | Reverser Bars 3P Kit G265-500 | 1 | 580 | EUR | 580
4027 | PPCTR | GV4PE02N | TeSys GV4 Motor Devre Kesici Termik Many. 3P 2A 50kA | 1 | 579 | EUR | 579
4028 | PPCTR | GV4PE07N | TeSys GV4 Motor Devre Kesici Termik Many. 3P 7A 50kA | 1 | 579 | EUR | 579
4029 | PPCTR | GV4PE12N | TeSys GV4 Motor Devre Kesici Termik Many. 3P 12.5A 50kA | 1 | 579 | EUR | 579
4030 | PPCTR | GV4PE25N | TeSys GV4 Motor Devre Kesici Termik Many. 3P 25A 50kA | 1 | 579 | EUR | 579
4031 | PPCTR | GV4LE115N | TeSys GV4 Motor Devre Kesici Many. 3P 115A 50kA | 1 | 575 | EUR | 575
4032 | PPCTR | LC1G185EHEN | TeSys Giga Kontaktör TeSysG185 3P Standart 48-130V ACDC | 1 | 573 | EUR | 573
4033 | PPCTR | LC1G185KUEN | TeSys Giga Kontaktör TeSysG185 3P Standart 100-250V ACDC | 1 | 573 | EUR | 573
4034 | PPCTR | TPRST080 | TeSys Island Yolverici 80A/37kW | 1 | 573 | EUR | 573
4035 | PPCTR | LC1E250M5 | EasyPact TVS Kontaktör 3P 250A 220VAC 50Hz | 1 | 563 | EUR | 563
4036 | PPCTR | LA9G3RA | Anahtarlama Modülü 3P Kit G265-330 | 1 | 559 | EUR | 559
4037 | PPCTR | LR9G500 | TeSys Giga Termik Aşırı Yük Rölesi LR9G 500A yaylı | 1 | 547 | EUR | 547
4038 | PPCTR | LC1G150LSEA | TeSys Giga Kontaktör TeSysG150 3P İleri seviye 200-500V ACDC | 1 | 546 | EUR | 546
4039 | PPCTR | GV4LE115N6 | TeSys GV4 Motor Devre Kesici Many. 3P 115A 50kA | 1 | 543 | EUR | 543
4040 | PPCTR | LU2B32B | TeSys U Ana Ünite 3P 32A 24VAC | 1 | 541 | EUR | 541
4041 | PPCTR | LU2B32BL | TeSys U Ana Ünite 3P 32A 24VDC | 1 | 541 | EUR | 541
4042 | PPCTR | LU2B32ES | TeSys U Ana Ünite 3P 32A 48-72VAC/DC | 1 | 541 | EUR | 541
4043 | PPCTR | LU2B32FU | TeSys U Ana Ünite 3P 32A 110-220VAC/DC | 1 | 541 | EUR | 541
4044 | PPCTR | LC1D09KUE | TeSys Deca Green Kontaktör 3P 9A AC3 100-250VAC/DC | 1 | 540 | EUR | 540
4045 | PPCTR | LX1G3SLSEA | TeSys Giga Kontrol Modülü 200-500V ADV 3P G400/500 | 1 | 540 | EUR | 540
4046 | PPCTR | GV5P150F | TeSys GV5 Motor Devre Kesici Termik Many. 150A 36kA | 1 | 539 | EUR | 539
4047 | PPCTR | TPRST065 | TeSys Island Yolverici 65A/30kW | 1 | 535 | EUR | 535
4048 | PPCTR | LULC09 | TeSys U Devicenet Haberleşme Modül 24VDC | 1 | 526 | EUR | 526
4049 | PPCTR | LC1D115BD | TeSys Deca Kontaktör 3P 115A AC3 24VAC | 1 | 524 | EUR | 524
4050 | PPCTR | LC1D115ED | TeSys Deca Kontaktör 3P 115A AC3 48VDC | 1 | 524 | EUR | 524
4051 | PPCTR | LC1D115FD | TeSys Deca Kontaktör 3P 115A AC3 110VDC | 1 | 524 | EUR | 524
4052 | PPCTR | GV4P80B | TeSys GV4 Motor Devre Kesici Termik Many. 3P 80A 25kA | 1 | 521 | EUR | 521
4053 | PPCTR | LX1G3RLSEA | TeSys Giga Kontrol Modülü 200-500V ADV 3P G265/330 | 1 | 511 | EUR | 511
4054 | PPCTR | GV4L80N | TeSys GV4 Motor Devre Kesici Many. 3P 80A 50kA | 1 | 509 | EUR | 509
4055 | PPCTR | GV4P50B | TeSys GV4 Motor Devre Kesici Termik Many. 3P 50A 25kA | 1 | 502 | EUR | 502
4056 | PPCTR | GV4PE80B | TeSys GV4 Motor Devre Kesici Termik Many. 3P 80A 25kA | 1 | 492 | EUR | 492
4057 | PPCTR | LX1G3TKUEN | 3-pole TeSys G630 / 800 için 100-250V AC / DC Bobin | 1 | 491 | EUR | 491
4058 | PPCTR | GV4L50N | TeSys GV4 Motor Devre Kesici Many. 3P 50A 50kA | 1 | 490 | EUR | 490
4059 | PPCTR | LC1D150B7 | TeSys Deca Kontaktör 3P 150A AC3 24VAC | 1 | 488 | EUR | 488
4060 | PPCTR | LC1D150D7 | TeSys Deca Kontaktör 3P 150A AC3 42VAC | 1 | 488 | EUR | 488
4061 | PPCTR | LC1D150E7 | TeSys Deca Kontaktör 3P 150A AC3 48VAC | 1 | 488 | EUR | 488
4062 | PPCTR | LC1D150F7 | TeSys Deca Kontaktör 3P 150A AC3 110VAC | 1 | 488 | EUR | 488
4063 | PPCTR | LC1D150M7 | TeSys Deca Kontaktör 3P 150A AC3 220VAC | 1 | 488 | EUR | 488
4064 | PPCTR | LC1D150Q7 | TeSys Deca Kontaktör 3P 150A AC3 380VAC | 1 | 488 | EUR | 488
4065 | PPCTR | LC1D150V7 | TeSys Deca Kontaktör 3P 150A AC3 400VAC | 1 | 488 | EUR | 488
4066 | PPCTR | LC1G115LSEA | TeSys Giga Kontaktör TeSysG115 3P İleri seviye 200-500V ACDC | 1 | 487 | EUR | 487
4067 | PPCTR | LC1E200B5 | EasyPact TVS Kontaktör 3P 200A 24VAC 50Hz3NA | 1 | 486 | EUR | 486
4068 | PPCTR | GV4L03N | TeSys GV4 Motor Devre Kesici Many. 3P 3.5A 50kA | 1 | 480 | EUR | 480
4069 | PPCTR | GV4L12N | TeSys GV4 Motor Devre Kesici Many. 3P 12.5A 50kA | 1 | 480 | EUR | 480
4070 | PPCTR | GV4L25N | TeSys GV4 Motor Devre Kesici Many. 3P 25A 50kA | 1 | 480 | EUR | 480
4071 | PPCTR | GV4LE80N | TeSys GV4 Motor Devre Kesici Many. 3P 80A 50kA | 1 | 480 | EUR | 480
4072 | PPCTR | LU2B12B | TeSys U Ana Ünite 3P 12A 24VAC | 1 | 478 | EUR | 478
4073 | PPCTR | LU2B12BL | TeSys U Ana Ünite 3P 12A 24VDC | 1 | 478 | EUR | 478
4074 | PPCTR | LU2B12ES | TeSys U Ana Ünite 3P 12A 48-72VAC/DC | 1 | 478 | EUR | 478
4075 | PPCTR | LU2B12FU | TeSys U Ana Ünite 3P 12A 110-220VAC/DC | 1 | 478 | EUR | 478
4076 | PPCTR | LC1G150EHEN | TeSys Giga Kontaktör TeSysG150 3P Standart 48-130V ACDC | 1 | 475 | EUR | 475
4077 | PPCTR | LC1G150KUEN | TeSys Giga Kontaktör TeSysG150 3P Standart 100-250V ACDC | 1 | 475 | EUR | 475
4078 | PPCTR | GV4PE50B | TeSys GV4 Motor Devre Kesici Termik Many. 3P 50A 25kA | 1 | 474 | EUR | 474
4079 | PPCTR | GV4PE25B | TeSys GV4 Motor Devre Kesici Termik Many. 3P 25A 25kA | 1 | 464 | EUR | 464
4080 | PPCTR | GV4LE50N | TeSys GV4 Motor Devre Kesici Many. 3P 50A 50kA | 1 | 462 | EUR | 462
4081 | PPCTR | LX1G3SEHEN | TeSys Giga Kontrol Modülü 48-130V STD 3P G400/500 | 1 | 458 | EUR | 458
4082 | PPCTR | LX1G3SKUEN | TeSys Giga Kontrol Modülü 100-250V STD 3P G400/500 | 1 | 458 | EUR | 458
4083 | PPCTR | GV4LE02N | TeSys GV4 Motor Devre Kesici Many. 3P 2A 50kA | 1 | 453 | EUR | 453
4084 | PPCTR | GV4LE03N | TeSys GV4 Motor Devre Kesici Many. 3P 3.5A 50kA | 1 | 453 | EUR | 453
4085 | PPCTR | GV4LE07N | TeSys GV4 Motor Devre Kesici Many. 3P 7A 50kA | 1 | 453 | EUR | 453
4086 | PPCTR | GV4LE12N | TeSys GV4 Motor Devre Kesici Many. 3P 12.5A 50kA | 1 | 453 | EUR | 453
4087 | PPCTR | GV4LE25N | TeSys GV4 Motor Devre Kesici Many. 3P 25A 50kA | 1 | 453 | EUR | 453
4088 | PPCTR | GV4LE80N6 | TeSys GV4 Motor Devre Kesici Many. 3P 80A 50kA | 1 | 453 | EUR | 453
4089 | PPCTR | LC1E200M5 | EasyPact TVS Kontaktör 3P 200A 220VAC 50Hz | 1 | 446 | EUR | 446
4090 | PPCTR | GV4LE50N6 | TeSys GV4 Motor Devre Kesici Many. 3P 50A 50kA | 1 | 436 | EUR | 436
4091 | PPCTR | LX1G3REHEN | TeSys Giga Kontrol Modülü 48-130V STD 3P G265/330 | 1 | 434 | EUR | 434
4092 | PPCTR | LX1G3RKUEN | TeSys Giga Kontrol Modülü 100-250V STD 3P G265/330 | 1 | 434 | EUR | 434
4093 | PPCTR | LA9G3760 | Reverser Bars 3P Kit G115-225 | 1 | 429 | EUR | 429
4094 | PPCTR | GV4LE12N6 | TeSys GV4 Motor Devre Kesici Many. 3P 12.5A 50kA | 1 | 428 | EUR | 428
4095 | PPCTR | GV4LE25N6 | TeSys GV4 Motor Devre Kesici Many. 3P 25A 50kA | 1 | 428 | EUR | 428
4096 | PPCTR | LULC07 | TeSys U ProfiBus Haberleşme Modülü 24VDC | 1 | 427 | EUR | 427
4097 | PPCTR | LC1D115B7 | TeSys Deca Kontaktör 3P 115A AC3 24VAC | 1 | 423 | EUR | 423
4098 | PPCTR | LC1D115D7 | TeSys Deca Kontaktör 3P 115A AC3 42VAC | 1 | 423 | EUR | 423
4099 | PPCTR | LC1D115E7 | TeSys Deca Kontaktör 3P 115A AC3 48VAC | 1 | 423 | EUR | 423
4100 | PPCTR | LC1D115F7 | TeSys Deca Kontaktör 3P 115A AC3 110VAC | 1 | 423 | EUR | 423
4101 | PPCTR | LC1D115M7 | TeSys Deca Kontaktör 3P 115A AC3 220VAC | 1 | 423 | EUR | 423
4102 | PPCTR | LC1D115Q7 | TeSys Deca Kontaktör 3P 115A AC3 380VAC | 1 | 423 | EUR | 423
4103 | PPCTR | LC1D115V7 | TeSys Deca Kontaktör 3P 115A AC3 400VAC | 1 | 423 | EUR | 423
4104 | PPCTR | LC1G115EHEN | TeSys Giga Kontaktör TeSysG115 3P Standart 48-130V ACDC | 1 | 423 | EUR | 423
4105 | PPCTR | LC1G115KUEN | TeSys Giga Kontaktör TeSysG115 3P Standart 100-250V ACDC | 1 | 423 | EUR | 423
4106 | PPCTR | LC1DT80ABD | TeSys Deca Kontaktör 4P 80A AC1 24VDC 4NA | 1 | 419 | EUR | 419
4107 | PPCTR | LC1DT80AFD | TeSys Deca Kontaktör 4P 80A AC1 110VDC 4NA | 1 | 419 | EUR | 419
4108 | PPCTR | LC1D80004B7 | TeSys Deca Kontaktör 4P 125A AC1 24VAC 4NA | 1 | 418 | EUR | 418
4109 | PPCTR | LC1D80004F7 | TeSys Deca Kontaktör 4P 125A AC1 110VAC 4NA | 1 | 418 | EUR | 418
4110 | PPCTR | LC1D80004M7 | TeSys Deca Kontaktör 4P 125A AC1 220VAC 4NA | 1 | 418 | EUR | 418
4111 | PPCTR | LC1D80004Q7 | TeSys Deca Kontaktör 4P 125A AC1 380VAC 4NA | 1 | 418 | EUR | 418
4112 | PPCTR | LC3D32AB7 | TeSys Deca Yıldız-Üçgen Yolverici 3x3P 25kW 24VAC | 1 | 415 | EUR | 415
4113 | PPCTR | LC3D32AF7 | TeSys Deca Yıldız-Üçgen Yolverici 3x3P 25kW 110VAC | 1 | 415 | EUR | 415
4114 | PPCTR | LC1D95BD | TeSys Deca Kontaktör 3P 95A AC3 24VDC | 1 | 405 | EUR | 405
4115 | PPCTR | LC1D95ED | TeSys Deca Kontaktör 3P 95A AC3 48VDC | 1 | 405 | EUR | 405
4116 | PPCTR | LC1D95FD | TeSys Deca Kontaktör 3P 95A AC3 110VDC | 1 | 405 | EUR | 405
4117 | PPCTR | LRE487 | EasyPact TVS Termik Röle 259-414A | 1 | 395 | EUR | 395
4118 | PPCTR | LA9G3QA | Anahtarlama Modülü 3P Kit G115-225 | 1 | 387 | EUR | 387
4119 | PPCTR | TPRPM080 | TeSys Island Güç Arayüz Modülü 80A/37kW | 1 | 376 | EUR | 376
4120 | PPCTR | LX1G3QLSEA | TeSys Giga Kontrol Modülü 200-500V ADV 3P G115/225 | 1 | 370 | EUR | 370
4121 | PPCTR | TPRBCEIP | TeSys Island Haberleşme Modülü Ethernet | 1 | 363 | EUR | 363
4122 | PPCTR | TPRBCPFB | TeSys Island Haberleşme Modülü ProfiBUS | 1 | 363 | EUR | 363
4123 | PPCTR | TPRBCPFN | TeSys Island Haberleşme Modülü PROFINET | 1 | 363 | EUR | 363
4124 | PPCTR | LC1D65ABNE | TeSys Deca Green Kontaktör 3P 65A AC3 24-60VAC/DC | 1 | 353 | EUR | 353
4125 | PPCTR | LC3D18AB7 | TeSys Deca Yıldız-Üçgen Yolverici 3x3P 18.5kW 24VAC | 1 | 349 | EUR | 349
4126 | PPCTR | LC3D18AF7 | TeSys Deca Yıldız-Üçgen Yolverici 3x3P 18.5kW 110VAC | 1 | 349 | EUR | 349
4127 | PPCTR | LC1D65AKUE | TeSys Deca Green Kontaktör 3P 65A AC3 100-250VAC/DC | 1 | 343 | EUR | 343
4128 | PPCTR | LTMCU | TeSys T LTM R Kontrolör | 1 | 340 | EUR | 340
4129 | PPCTR | LC1DT80AB7 | TeSys Deca Kontaktör 4P 80A AC1 24VAC 4NA | 1 | 336 | EUR | 336
4130 | PPCTR | LC1DT80AF7 | TeSys Deca Kontaktör 4P 80A AC1 110VAC 4NA | 1 | 336 | EUR | 336
4131 | PPCTR | LC1DT80AM7 | TeSys Deca Kontaktör 4P 80A AC1 220VAC 4NA | 1 | 336 | EUR | 336
4132 | PPCTR | LC1DT80AQ7 | TeSys Deca Kontaktör 4P 80A AC1 380VAC 4NA | 1 | 336 | EUR | 336
4133 | PPCTR | LC1E160B5 | EasyPact TVS Kontaktör 3P 160A 24VAC 50Hz1NA1NK | 1 | 335 | EUR | 335
4134 | PPCTR | LR9G225 | TeSys Giga Termik Aşırı Yük Rölesi LR9G 225A yaylı | 1 | 334 | EUR | 334
4135 | PPCTR | LC1D95B7 | TeSys Deca Kontaktör 3P 95A AC3 24VAC | 1 | 324 | EUR | 324
4136 | PPCTR | LC1D95D7 | TeSys Deca Kontaktör 3P 95A AC3 42VAC | 1 | 324 | EUR | 324
4137 | PPCTR | LC1D95E7 | TeSys Deca Kontaktör 3P 95A AC3 48VAC | 1 | 324 | EUR | 324
4138 | PPCTR | LC1D95F7 | TeSys Deca Kontaktör 3P 95A AC3 110VAC | 1 | 324 | EUR | 324
4139 | PPCTR | LC1D95M7 | TeSys Deca Kontaktör 3P 95A AC3 220VAC | 1 | 324 | EUR | 324
4140 | PPCTR | LC1D95Q7 | TeSys Deca Kontaktör 3P 95A AC3 380VAC | 1 | 324 | EUR | 324
4141 | PPCTR | LC1D95V7 | TeSys Deca Kontaktör 3P 95A AC3 400VAC | 1 | 324 | EUR | 324
4142 | PPCTR | LC1DWK12F7 | TeSys Deca Kompanz. Kontaktör 63kVAR 110VAC | 1 | 318 | EUR | 318
4143 | PPCTR | LC1DWK12M7 | TeSys Deca Kompanz. Kontaktör 63kVAR 220VAC | 1 | 318 | EUR | 318
4144 | PPCTR | LC1DWK12Q7 | TeSys Deca Kompanz. Kontaktör 63kVAR 380VAC | 1 | 318 | EUR | 318
4145 | PPCTR | LC1DWK12V7 | TeSys Deca Kompanz. Kontaktör 63kVAR 400VAC | 1 | 318 | EUR | 318
4146 | PPCTR | TPRSS038 | TeSys Island SIL Yolverici 38A/18.5kW | 1 | 314 | EUR | 314
4147 | PPCTR | LX1G3QEHEN | TeSys Giga Kontrol Modülü 48-130V STD 3P G115/225 | 1 | 313 | EUR | 313
4148 | PPCTR | LX1G3QKUEN | TeSys Giga Kontrol Modülü 100-250V STD 3P G115/225 | 1 | 313 | EUR | 313
4149 | PPCTR | LC1E160M5 | EasyPact TVS Kontaktör 3P 160A 220VAC 50Hz 1NA1NK | 1 | 307 | EUR | 307
4150 | PPCTR | LC1D80BD | TeSys Deca Kontaktör 3P 80A AC3 24VDC | 1 | 299 | EUR | 299
4151 | PPCTR | LC1D80ED | TeSys Deca Kontaktör 3P 80A AC3 48VDC | 1 | 299 | EUR | 299
4152 | PPCTR | LC1D80FD | TeSys Deca Kontaktör 3P 80A AC3 110VDC | 1 | 299 | EUR | 299
4153 | PPCTR | LC1E120B5 | EasyPact TVS Kontaktör 3P 12A 24VAC 50Hz1NA1NK | 1 | 297 | EUR | 297
4154 | PPCTR | LU6MB0B | TeSys U Enverser Blok 32A 24VAC | 1 | 296 | EUR | 296
4155 | PPCTR | LU6MB0BL | TeSys U Enverser Blok 32A 24VDC | 1 | 296 | EUR | 296
4156 | PPCTR | LU6MB0ES | TeSys U Enverser Blok 32A 48-72VAC/DC | 1 | 296 | EUR | 296
4157 | PPCTR | LU6MB0FU | TeSys U Enverser Blok 32A 110-220VAC/DC | 1 | 296 | EUR | 296
4158 | PPCTR | LU2MB0B | TeSys U Enverser Blok 32A 24VAC | 1 | 294 | EUR | 294
4159 | PPCTR | LU2MB0BL | TeSys U Enverser Blok 32A 24VDC | 1 | 294 | EUR | 294
4160 | PPCTR | LU2MB0ES | TeSys U Enverser Blok 32A 48-72VAC/DC | 1 | 294 | EUR | 294
4161 | PPCTR | LU2MB0FU | TeSys U Enverser Blok 32A 110-220VAC/DC | 1 | 294 | EUR | 294
4162 | PPCTR | LUALB1 | TeSys U Limitleyici | 1 | 280 | EUR | 280
4163 | PPCTR | TPRVM001 | TeSys Island Gerilim Arayüz Modülü | 1 | 280 | EUR | 280
4164 | PPCTR | GV3P73 | TeSys GV3 Motor Devre Kesici Termik Many. 62-73A | 1 | 279 | EUR | 279
4165 | PPCTR | LR9G115 | TeSys Giga Termik Aşırı Yük Rölesi LR9G 115A yaylı | 1 | 275 | EUR | 275
4166 | PPCTR | TPRST038 | TeSys Island Yolverici 38A/18.5kW | 1 | 273 | EUR | 273
4167 | PPCTR | LC1E120M5 | EasyPact TVS Kontaktör 3P 12A 220VAC 50Hz 1NA1NK | 1 | 272 | EUR | 272
4168 | PPCTR | LC1D50ABNE | TeSys Deca Green Kontaktör 3P 50AAC3 24-60VAC/DC | 1 | 267 | EUR | 267
4169 | PPCTR | LULC08 | TeSys U Canopen Haberleşme Modülü 24VDC | 1 | 265 | EUR | 265
4170 | PPCTR | LC3D09AB7 | TeSys Deca Yıldız-Üçgen Yolverici 3x3P 7.5kW 24VAC | 1 | 264 | EUR | 264
4171 | PPCTR | LC1D50AKUE | TeSys Deca Green Kontaktör 3P 50AAC3 100-250VAC/DC | 1 | 262 | EUR | 262
4172 | PPCTR | LRD4369 | TeSys LRD Termik Röle 110-140A Class 10A | 1 | 262 | EUR | 262
4173 | PPCTR | LC1D65ABD | TeSys Deca Kontaktör 3P 65A AC3 24VDC | 1 | 258 | EUR | 258
4174 | PPCTR | LRD33696 | TeSys LRD Termik Röle 110-140A Class 10A | 1 | 258 | EUR | 258
4175 | PPCTR | TPRAN2X1 | TeSys Island Analog Modülü 2I/1O | 1 | 257 | EUR | 257
4176 | PPCTR | GV3P65 | TeSys GV3 Motor Devre Kesici Termik Many. 48-65A | 1 | 254 | EUR | 254
4177 | PPCTR | LUFW10 | TeSys U LUF Fonksiyon Bloğu Termik Alarm | 1 | 251 | EUR | 251
4178 | PPCTR | LC1DT60ABD | TeSys Deca Kontaktör 4P 60A AC1 24VDC 4NA | 1 | 247 | EUR | 247
4179 | PPCTR | LC1DTKM7 | TeSys Deca Kompanz. Kontaktör 40kVAR 220VAC | 1 | 245 | EUR | 245
4180 | PPCTR | GV3P50 | TeSys GV3 Motor Devre Kesici Termik Many. 37-50A | 1 | 243 | EUR | 243
4181 | PPCTR | LC1D80B7 | TeSys Deca Kontaktör 3P 80A AC3 24VAC | 6 | 239 | EUR | 239
4182 | PPCTR | LC1D80D7 | TeSys Deca Kontaktör 3P 80A AC3 42VAC | 1 | 239 | EUR | 239
4183 | PPCTR | LC1D80E7 | TeSys Deca Kontaktör 3P 80A AC3 48VAC | 1 | 239 | EUR | 239
4184 | PPCTR | LC1D80F7 | TeSys Deca Kontaktör 3P 80A AC3 110VAC | 6 | 239 | EUR | 239
4185 | PPCTR | LC1D80M7 | TeSys Deca Kontaktör 3P 80A AC3 220VAC | 6 | 239 | EUR | 239
4186 | PPCTR | LC1D80Q7 | TeSys Deca Kontaktör 3P 80A AC3 380VAC | 1 | 239 | EUR | 239
4187 | PPCTR | LC1D80V7 | TeSys Deca Kontaktör 3P 80A AC3 400VAC | 1 | 239 | EUR | 239
4188 | PPCTR | GV3P40 | TeSys GV3 Motor Devre Kesici Termik Many. 30-40A | 1 | 234 | EUR | 234
4189 | PPCTR | LTMEV40BD | TeSys T Genişletme Modülü 24VDC | 1 | 232 | EUR | 232
4190 | PPCTR | LTMEV40FM | TeSys T Genişletme Modülü 100-240VAC | 1 | 232 | EUR | 232
4191 | PPCTR | ASILUFC51 | TeSys U ASI Haberleşme Modülü | 1 | 231 | EUR | 231
4192 | PPCTR | TPRSS025 | TeSys Island SIL Yolverici 25A/7.5kW | 1 | 229 | EUR | 229
4193 | PPCTR | LC1DPKM7 | TeSys Deca Kompanz. Kontaktör 30kVAR 220VAC | 1 | 227 | EUR | 227
4194 | PPCTR | LRE486 | EasyPact TVS Termik Röle 208-333A | 1 | 223 | EUR | 223
4195 | PPCTR | LC1E95004M7 | EasyPact TVS Kontaktör 4P 125A AC1 220VAC 4NA | 1 | 222 | EUR | 222
4196 | PPCTR | LRE485 | EasyPact TVS Termik Röle 174-279A | 1 | 219 | EUR | 219
4197 | PPCTR | LRD33676 | TeSys LRD Termik Röle 95-120A Class 10A | 1 | 215 | EUR | 215
4198 | PPCTR | LRD4367 | TeSys LRD Termik Röle 95-120A Class 10A | 1 | 215 | EUR | 215
4199 | PPCTR | LC1D40ABNE | TeSys Deca Green Kontaktör 3P 40A AC3 24-60VAC/DC | 1 | 214 | EUR | 214
4200 | PPCTR | LC1D40AKUE | TeSys Deca Green Kontaktör 3P 40A AC3 100-250VAC/DC | 1 | 214 | EUR | 214
4201 | PPCTR | LRE484 | EasyPact TVS Termik Röle 146-234A | 1 | 212 | EUR | 212
4202 | PPCTR | LC1E95B5 | EasyPact TVS Kontaktör 3P 95A 24VAC 50Hz1NA1NK | 1 | 210 | EUR | 210
4203 | PPCTR | LC1E95M5 | EasyPact TVS Kontaktör 3P 95A 220VAC 50Hz 1NA1NK | 1 | 210 | EUR | 210
4204 | PPCTR | LRE483 | EasyPact TVS Termik Röle 124-198A | 1 | 208 | EUR | 208
4205 | PPCTR | LRD33656 | TeSys LRD Termik Röle 80-104A Class 10A | 1 | 206 | EUR | 206
4206 | PPCTR | LRD4365 | TeSys LRD Termik Röle 80-104A Class 10A | 1 | 206 | EUR | 206
4207 | PPCTR | TPRPM038 | TeSys Island Güç Arayüz Modülü 38A/18.5kW | 1 | 206 | EUR | 206
4208 | PPCTR | TPRSM001 | TeSys Island Güç Arayüz Modülü | 1 | 205 | EUR | 205
4209 | PPCTR | LC1D65AB7 | TeSys Deca Kontaktör 3P 65A AC3 24VAC | 6 | 204 | EUR | 204
4210 | PPCTR | LC1D65AD7 | TeSys Deca Kontaktör 3P 65A AC3 42VAC | 1 | 204 | EUR | 204
4211 | PPCTR | LC1D65AE7 | TeSys Deca Kontaktör 3P 65A AC3 48VAC | 1 | 204 | EUR | 204
4212 | PPCTR | LC1D65AF7 | TeSys Deca Kontaktör 3P 65A AC3 110VAC | 6 | 204 | EUR | 204
4213 | PPCTR | LC1D65AM7 | TeSys Deca Kontaktör 3P 65A AC3 220VAC | 6 | 204 | EUR | 204
4214 | PPCTR | LC1D65AQ7 | TeSys Deca Kontaktör 3P 65A AC3 380VAC | 1 | 204 | EUR | 204
4215 | PPCTR | LC1D65AV7 | TeSys Deca Kontaktör 3P 65A AC3 400VAC | 1 | 204 | EUR | 204
4216 | PPCTR | LC1D50ABD | TeSys Deca Kontaktör 3P 50AAC3 24VDC | 1 | 201 | EUR | 201
4217 | PPCTR | LC1D50AFD | TeSys Deca Kontaktör 3P 50AAC3 110VDC | 1 | 201 | EUR | 201
4218 | PPCTR | TPRST025 | TeSys Island Yolverici 25A/7.5kW | 1 | 199 | EUR | 199
4219 | PPCTR | LC1D38KUE | TeSys Deca Green Kontaktör 3P 38A AC3 100-250VAC/DC | 1 | 198 | EUR | 198
4220 | PPCTR | LC1DT60AB7 | TeSys Deca Kontaktör 4P 60A AC1 24VAC 4NA | 1 | 198 | EUR | 198
4221 | PPCTR | LC1DT60AF7 | TeSys Deca Kontaktör 4P 60A AC1 110VAC 4NA | 1 | 198 | EUR | 198
4222 | PPCTR | LC1DT60AM7 | TeSys Deca Kontaktör 4P 60A AC1 220VAC 4NA | 1 | 198 | EUR | 198
4223 | PPCTR | LUB38 | TeSys U Baz Ünite3P 38A 690V | 1 | 197 | EUR | 197
4224 | PPCTR | GS2AH570 | TeSys GS Harici Döner Kurma Kolu 1250A IP65 Siyah | 1 | 194 | EUR | 194
4225 | PPCTR | LRD3365 | TeSys LRD Termik Röle 80-104A Class 10A | 1 | 193 | EUR | 193
4226 | PPCTR | LUCB38BL | TeSys U İleri Sev. Kontrol 9,5-38A 24VDC | 1 | 192 | EUR | 192
4227 | PPCTR | LC1E80004M7 | EasyPact TVS Kontaktör 4P 100A AC1 220VAC 4NA | 1 | 189 | EUR | 189
4228 | PPCTR | LULC033 | TeSys U Modbus Haberleşme Modülü 24VDC | 1 | 186 | EUR | 186
4229 | PPCTR | VBF6 | TeSys VARIO Yük Ayırıcı 175A | 1 | 185 | EUR | 185
4230 | PPCTR | LUB32 | TeSys U Baz Ünite3P 32A 690V | 1 | 183 | EUR | 183
4231 | PPCTR | VCF6 | TeSys VARIO Acil Dur Yük Ayırıcı 175A | 1 | 183 | EUR | 183
4232 | PPCTR | LUCA38BL | TeSys U Standart Kontrol 9,5-38A 24VDC | 1 | 182 | EUR | 182
4233 | PPCTR | GV3L65 | TeSys GV3 Motor Devre Kesici Many. 65A | 1 | 179 | EUR | 179
4234 | PPCTR | LA9LB920 | TeSys GV2 Akım Sınırlayıcı Modül | 1 | 179 | EUR | 179
4235 | PPCTR | LRE482 | EasyPact TVS Termik Röle 84-135A | 1 | 179 | EUR | 179
4236 | PPCTR | LUCL38BL | TeSys U Standart Kontrol 3P 9,5-38A 24VDC | 1 | 178 | EUR | 178
4237 | PPCTR | GV3L50 | TeSys GV3 Motor Devre Kesici Many. 50A | 1 | 176 | EUR | 176
4238 | PPCTR | LRD3363 | TeSys LRD Termik Röle 63-80A Class 10A | 1 | 176 | EUR | 176
4239 | PPCTR | TPRSS009 | TeSys Island SIL Yolverici 9A/4kW | 1 | 174 | EUR | 174
4240 | PPCTR | GV3L40 | TeSys GV3 Motor Devre Kesici Many. 40A | 1 | 172 | EUR | 172
4241 | PPCTR | LUCB32B | TeSys U İleri Sev. Kontrol 8-32A 24VAC | 1 | 167 | EUR | 167
4242 | PPCTR | LUCB32BL | TeSys U İleri Sev. Kontrol 8-32A 24VDC | 1 | 167 | EUR | 167
4243 | PPCTR | LUCB32ES | TeSys U İleri Sev. Kontrol 8-32A 48-72VAC/DC | 1 | 167 | EUR | 167
4244 | PPCTR | LUCB32FU | TeSys U İleri Sev. Kontrol 8-32A 110-220VAC/DC | 1 | 167 | EUR | 167
4245 | PPCTR | LC1D38BNE | TeSys Deca Green Kontaktör 3P 38A AC3 24-60VAC/DC | 1 | 166 | EUR | 166
4246 | PPCTR | LC1E65004M7 | EasyPact TVS Kontaktör 4P 80A AC1 220VAC 4NA | 1 | 166 | EUR | 166
4247 | PPCTR | LC1D32BNE | TeSys Deca Green Kontaktör 3P 32A AC3 24-60VAC/DC | 1 | 165 | EUR | 165
4248 | PPCTR | TPRPM009 | TeSys Island Güç Arayüz Modülü 9A/4kW | 1 | 165 | EUR | 165
4249 | PPCTR | LC1D40ABD | TeSys Deca Kontaktör 3P 40A AC3 24VDC | 1 | 164 | EUR | 164
4250 | PPCTR | LC1D40AED | TeSys Deca Kontaktör 3P 40A AC3 48VDC | 1 | 164 | EUR | 164
4251 | PPCTR | LRE481 | EasyPact TVS Termik Röle 62-99A | 1 | 163 | EUR | 163
4252 | PPCTR | GS2AH550 | TeSys GS Harici Döner Kurma Kolu 630-800A IP65 Siyah | 1 | 162 | EUR | 162
4253 | PPCTR | LRD3361 | TeSys LRD Termik Röle 55-70A Class 10A | 1 | 160 | EUR | 160
4254 | PPCTR | LUB12 | TeSys U Baz Ünite3P 12A 690V | 1 | 160 | EUR | 160
4255 | PPCTR | LC1E80B5 | EasyPact TVS Kontaktör 3P 80A 24VAC 50Hz1NA1NK | 5 | 158 | EUR | 158
4256 | PPCTR | LC1E80M5 | EasyPact TVS Kontaktör 3P 80A 220VAC 50Hz 1NA1NK | 5 | 158 | EUR | 158
4257 | PPCTR | LUCA32B | TeSys U Standart Kontrol 8-32A 24VAC | 1 | 158 | EUR | 158
4258 | PPCTR | LUCA32BL | TeSys U Standart Kontrol 8-32A 24VDC | 1 | 158 | EUR | 158
4259 | PPCTR | LUCA32ES | TeSys U Standart Kontrol 8-32A 48-72VAC/DC | 1 | 158 | EUR | 158
4260 | PPCTR | LUCA32FU | TeSys U Standart Kontrol 8-32A 110-220VAC/DC | 1 | 158 | EUR | 158
4261 | PPCTR | LUCL32B | TeSys U Standart Kontrol 3P 8-32A 24VAC | 1 | 158 | EUR | 158
4262 | PPCTR | LUCL32FU | TeSys U Standart Kontrol 3P 8-32A 110-220VAC/DC | 1 | 158 | EUR | 158
4263 | PPCTR | LUCL32BL | TeSys U Manyetik Kontrol Ünite 3P 8-32A 24VDC | 1 | 155 | EUR | 155
4264 | PPCTR | LC1D32KUE | TeSys Deca Green Kontaktör 3P 32A AC3 100-250VAC/DC | 1 | 154 | EUR | 154
4265 | PPCTR | TPRST009 | TeSys Island Yolverici 9A/4kW | 1 | 152 | EUR | 152
4266 | PPCTR | LT6CT4001 | TeSys T Akım Trafosu 400/1A | 1 | 147.6 | EUR | 147.6
4267 | PPCTR | DF223C | TeSys DF Sigorta Yuvası 3P 125A 22x58mm | 1 | 147.1 | EUR | 147.1
4268 | PPCTR | LA9GRD01 | Uzaktan Diagnostic Teshis Module-NC | 1 | 146.4 | EUR | 146.4
4269 | PPCTR | LA9GRD10 | TeSys Giga Uzaktan Yıpranma Teşhis Modülü - NA | 1 | 146.4 | EUR | 146.4
4270 | PPCTR | LUFV2 | TeSys U LUF Fonksiyon Bloğu 4-20mA | 1 | 146.2 | EUR | 146.2
4271 | PPCTR | LC1D50AB7 | TeSys Deca Kontaktör 3P 50AAC3 24VAC | 6 | 145.8 | EUR | 145.8
4272 | PPCTR | LC1D50AD7 | TeSys Deca Kontaktör 3P 50AAC3 42VAC | 1 | 145.8 | EUR | 145.8
4273 | PPCTR | LC1D50AE7 | TeSys Deca Kontaktör 3P 50AAC3 48VAC | 1 | 145.8 | EUR | 145.8
4274 | PPCTR | LC1D50AF7 | TeSys Deca Kontaktör 3P 50AAC3 110VAC | 6 | 145.8 | EUR | 145.8
4275 | PPCTR | LC1D50AM7 | TeSys Deca Kontaktör 3P 50AAC3 220VAC | 6 | 145.8 | EUR | 145.8
4276 | PPCTR | LC1D50AQ7 | TeSys Deca Kontaktör 3P 50AAC3 380VAC | 1 | 145.8 | EUR | 145.8
4277 | PPCTR | LC1D50AV7 | TeSys Deca Kontaktör 3P 50AAC3 400VAC | 1 | 145.8 | EUR | 145.8
4278 | PPCTR | LUTC4001 | TeSys U Akım Trafosu 400/1A | 1 | 142.2 | EUR | 142.2
4279 | PPCTR | LRE480 | EasyPact TVS Termik Röle 51-81A | 1 | 140.5 | EUR | 140.5
4280 | PPCTR | LR97D25B | TeSys LR97D Elektronik Termik Röle 5-25A 24VAC/DC | 1 | 139.8 | EUR | 139.8
4281 | PPCTR | LR97D25F7 | TeSys LR97D Elektronik Termik Röle 5-25A 110VAC | 1 | 139.8 | EUR | 139.8
4282 | PPCTR | LR97D25M7 | TeSys LR97D Elektronik Termik Röle 5-25A 220VAC | 1 | 139.8 | EUR | 139.8
4283 | PPCTR | LR97D38B | TeSys LR97D Elektronik Termik Röle 20-38A 24VAC/DC | 1 | 139.8 | EUR | 139.8
4284 | PPCTR | LR97D38M7 | TeSys LR97D Elektronik Termik Röle 20-38A 220VAC | 1 | 139.8 | EUR | 139.8
4285 | PPCTR | VBF5 | TeSys VARIO Yük Ayırıcı 125A | 1 | 139.2 | EUR | 139.2
4286 | PPCTR | GV2P32 | TeSys GV2 Motor Devre Kesici Termik Many. 24-32A | 1 | 138.7 | EUR | 138.7
4287 | PPCTR | VCF5 | TeSys VARIO Acil Dur Yük Ayırıcı 125A | 1 | 137.9 | EUR | 137.9
4288 | PPCTR | LC1E65B5 | EasyPact TVS Kontaktör 3P 65A 24VAC 50Hz1NA1NK | 8 | 137.2 | EUR | 137.2
4289 | PPCTR | LC1E65M5 | EasyPact TVS Kontaktör 3P 65A 220VAC 50Hz 1NA1NK | 8 | 137.2 | EUR | 137.2
4290 | PPCTR | LX1D8B7 | TeSys Deca Kontaktör Bobini 115-150A 24VAC | 1 | 136.3 | EUR | 136.3
4291 | PPCTR | LX1D8E7 | TeSys Deca Kontaktör Bobini 115-150A 48VAC | 1 | 136.3 | EUR | 136.3
4292 | PPCTR | LX1D8F7 | TeSys Deca Kontaktör Bobini 115-150A 110VAC | 1 | 136.3 | EUR | 136.3
4293 | PPCTR | LX1D8M7 | TeSys Deca Kontaktör Bobini 115-150A 220VAC | 1 | 136.3 | EUR | 136.3
4294 | PPCTR | LX1D8Q7 | TeSys Deca Kontaktör Bobini 115-150A 380VAC | 1 | 136.3 | EUR | 136.3
4295 | PPCTR | LT6CT1001 | TeSys T Akım Trafosu 100/1A | 1 | 135.1 | EUR | 135.1
4296 | PPCTR | LT6CT2001 | TeSys T Akım Trafosu 200/1A | 1 | 135.1 | EUR | 135.1
4297 | PPCTR | LC1D38BD | TeSys Deca Kontaktör 3P 38A AC3 24VDC | 1 | 133.6 | EUR | 133.6
4298 | PPCTR | LC1D38ED | TeSys Deca Kontaktör 3P 38A AC3 48VDC | 1 | 133.6 | EUR | 133.6
4299 | PPCTR | LC1D38FD | TeSys Deca Kontaktör 3P 38A AC3 110VDC | 1 | 133.6 | EUR | 133.6
4300 | PPCTR | LC1D25BNE | TeSys Deca Green Kontaktör 3P 25A AC3 24-60VAC/DC | 1 | 132.7 | EUR | 132.7
4301 | PPCTR | LE1D25M7 | TeSys LE Kutulu Yolverici 25A 220VAC | 1 | 130.6 | EUR | 130.6
4302 | PPCTR | LE1D25Q7 | TeSys LE Kutulu Yolverici 25A 380VAC | 1 | 130.6 | EUR | 130.6
4303 | PPCTR | LC1DMKF7 | TeSys Deca Kompanz. Kontaktör 25kVAR 110VAC | 1 | 130.5 | EUR | 130.5
4304 | PPCTR | LC1DMKM7 | TeSys Deca Kompanz. Kontaktör 25kVAR 220VAC | 1 | 130.5 | EUR | 130.5
4305 | PPCTR | LC1DMKV7 | TeSys Deca Kompanz. Kontaktör 25kVAR 400VAC | 1 | 130.5 | EUR | 130.5
4306 | PPCTR | LC1E40004M7 | EasyPact TVS Kontaktör 4P 60A AC1 220VAC 4NA | 1 | 129.6 | EUR | 129.6
4307 | PPCTR | LC1D25KUE | TeSys Deca Green Kontaktör 3P 25A AC3 100-250VAC/DC | 1 | 129.3 | EUR | 129.3
4308 | PPCTR | LC1D38BL | TeSys Deca Kontaktör 3P 38A AC3 24VDC-DüşTük | 1 | 128.4 | EUR | 128.4
4309 | PPCTR | TPRDG4X2 | TeSys Island Analog Modülü 4I/2O | 1 | 127.1 | EUR | 127.1
4310 | PPCTR | LR9D01 | TeSys LR9D Elektronik Termik Röle 0.1-0.5A | 1 | 124.5 | EUR | 124.5
4311 | PPCTR | LR9D02 | TeSys LR9D Elektronik Termik Röle 0.4-2A | 1 | 124.5 | EUR | 124.5
4312 | PPCTR | LR9D08 | TeSys LR9D Elektronik Termik Röle 1.6-8A | 1 | 124.5 | EUR | 124.5
4313 | PPCTR | LR9D32 | TeSys LR9D Elektronik Termik Röle 6.4-32A | 1 | 124.5 | EUR | 124.5
4314 | PPCTR | LUCB18B | TeSys U İleri Sev. Kontrol 4.5-18A 24VAC | 1 | 124.2 | EUR | 124.2
4315 | PPCTR | LUCB18BL | TeSys U İleri Sev. Kontrol 4.5-18A 24VDC | 1 | 124.2 | EUR | 124.2
4316 | PPCTR | LUCB18ES | TeSys U İleri Sev. Kontrol 4.5-18A 48-72VAC/DC | 1 | 124.2 | EUR | 124.2
4317 | PPCTR | LUCB18FU | TeSys U İleri Sev. Kontrol 4.5-18A 110-220VAC/DC | 1 | 124.2 | EUR | 124.2
4318 | PPCTR | LE1D18M7 | TeSys LE Kutulu Yolverici 18A 220VAC | 1 | 121.8 | EUR | 121.8
4319 | PPCTR | LE1D18Q7 | TeSys LE Kutulu Yolverici 18A 380VAC | 1 | 121.8 | EUR | 121.8
4320 | PPCTR | LC1D40AB7 | TeSys Deca Kontaktör 3P 40A AC3 24VAC | 6 | 120.2 | EUR | 120.2
4321 | PPCTR | LC1D40AD7 | TeSys Deca Kontaktör 3P 40A AC3 42VAC | 1 | 120.2 | EUR | 120.2
4322 | PPCTR | LC1D40AE7 | TeSys Deca Kontaktör 3P 40A AC3 48VAC | 1 | 120.2 | EUR | 120.2
4323 | PPCTR | LC1D40AF7 | TeSys Deca Kontaktör 3P 40A AC3 110VAC | 6 | 120.2 | EUR | 120.2
4324 | PPCTR | LC1D40AM7 | TeSys Deca Kontaktör 3P 40A AC3 220VAC | 6 | 120.2 | EUR | 120.2
4325 | PPCTR | LC1D40AQ7 | TeSys Deca Kontaktör 3P 40A AC3 380VAC | 1 | 120.2 | EUR | 120.2
4326 | PPCTR | LC1D40AV7 | TeSys Deca Kontaktör 3P 40A AC3 400VAC | 1 | 120.2 | EUR | 120.2
4327 | PPCTR | LE1D12M7 | TeSys LE Kutulu Yolverici 12A 220VAC | 1 | 118.3 | EUR | 118.3
4328 | PPCTR | LE1D12Q7 | TeSys LE Kutulu Yolverici 12A 380VAC | 1 | 118.3 | EUR | 118.3
4329 | PPCTR | LUCB12B | TeSys U İleri Sev. Kontrol 3-12A 24VAC | 1 | 116.6 | EUR | 116.6
4330 | PPCTR | LUCB12BL | TeSys U İleri Sev. Kontrol 3-12A 24VDC | 1 | 116.6 | EUR | 116.6
4331 | PPCTR | LUCB12ES | TeSys U İleri Sev. Kontrol 3-12A 48-72VAC/DC | 1 | 116.6 | EUR | 116.6
4332 | PPCTR | LUCB12FU | TeSys U İleri Sev. Kontrol 3-12A 110-220VAC/DC | 1 | 116.6 | EUR | 116.6
4333 | PPCTR | LUTC2001 | TeSys U Akım Trafosu 200/1A | 1 | 116.6 | EUR | 116.6
4334 | PPCTR | LUCA18B | TeSys U Standart Kontrol 4.5-18A 24VAC | 1 | 115.9 | EUR | 115.9
4335 | PPCTR | LUCA18BL | TeSys U Standart Kontrol 4.5-18A 24VDC | 1 | 115.9 | EUR | 115.9
4336 | PPCTR | LUCA18ES | TeSys U Standart Kontrol 4.5-18A 48-72VAC/DC | 1 | 115.9 | EUR | 115.9
4337 | PPCTR | LUCA18FU | TeSys U Standart Kontrol 4.5-18A 110-220VAC/DC | 1 | 115.9 | EUR | 115.9
4338 | PPCTR | LUCL18B | TeSys U Standart Kontrol 3P 4.5-18A 24VAC | 1 | 115.9 | EUR | 115.9
4339 | PPCTR | LUCL18BL | TeSys U Standart Kontrol 3P 4.5-18A 24VDC | 1 | 115.9 | EUR | 115.9
4340 | PPCTR | GV2ME32 | TeSys GV2 Motor Devre Kesici Termik Many. 24-32A | 1 | 114.4 | EUR | 114.4
4341 | PPCTR | LUCL18ES | TeSys U Manyetik Kontrol Ünite 3P 4.5-18A 48-72VDC | 1 | 113.4 | EUR | 113.4
4342 | PPCTR | LUCL18FU | TeSys U Manyetik Kontrol Ünite 3P 4.5-18A 110-240VAC/DC | 1 | 113.4 | EUR | 113.4
4343 | PPCTR | GS2AHT530 | TeSys GS Harici Döner Kurma Kolu 100..400A IP65 Siyah | 1 | 113 | EUR | 113
4344 | PPCTR | GV2LE32 | TeSys GV2 Motor Devre Kesici Many. 32A | 1 | 112.3 | EUR | 112.3
4345 | PPCTR | LUCA12B | TeSys U Standart Kontrol 3-12A 24VAC | 1 | 112.2 | EUR | 112.2
4346 | PPCTR | LUCA12BL | TeSys U Standart Kontrol 3-12A 24VDC | 1 | 112.2 | EUR | 112.2
4347 | PPCTR | LUCA12ES | TeSys U Standart Kontrol 3-12A 48-72VAC/DC | 1 | 112.2 | EUR | 112.2
4348 | PPCTR | LUCA12FU | TeSys U Standart Kontrol 3-12A 110-220VAC/DC | 1 | 112.2 | EUR | 112.2
4349 | PPCTR | LUCL12B | TeSys U Standart Kontrol 3P 3-12A 24VAC | 1 | 112.2 | EUR | 112.2
4350 | PPCTR | LUCL12BL | TeSys U Standart Kontrol 3P 3-12A 24VDC | 1 | 112.2 | EUR | 112.2
4351 | PPCTR | LA2KT2U | TeSys K Elektronik Zaman Rölesi 1C/O 110-240V | 1 | 111.7 | EUR | 111.7
4352 | PPCTR | LRE365 | EasyPact TVS Termik Röle 80-104A | 1 | 111.7 | EUR | 111.7
4353 | PPCTR | LUCB05B | TeSys U İleri Sev. Kontrol 1.25-5A 24VAC | 1 | 109.8 | EUR | 109.8
4354 | PPCTR | LUCB05BL | TeSys U İleri Sev. Kontrol 1.25-5A 24VDC | 1 | 109.8 | EUR | 109.8
4355 | PPCTR | LUCB05ES | TeSys U İleri Sev. Kontrol 1.25-5A 48-72VAC/DC | 1 | 109.8 | EUR | 109.8
4356 | PPCTR | LUCB05FU | TeSys U İleri Sev. Kontrol 1.25-5A 110-220VAC/DC | 1 | 109.8 | EUR | 109.8
4357 | PPCTR | LUCL12ES | TeSys U Manyetik Kontrol Ünite 3P 3-12A 48-72VDC | 1 | 109.7 | EUR | 109.7
4358 | PPCTR | LUCL12FU | TeSys U Manyetik Kontrol Ünite 3P 3-12A 110-240VAC/DC | 1 | 109.7 | EUR | 109.7
4359 | PPCTR | LC1D32BD | TeSys Deca Kontaktör 3P 32A AC3 24VDC | 15 | 109.1 | EUR | 109.1
4360 | PPCTR | LC1D32ED | TeSys Deca Kontaktör 3P 32A AC3 48VDC | 1 | 109.1 | EUR | 109.1
4361 | PPCTR | LC1D32FD | TeSys Deca Kontaktör 3P 32A AC3 110VDC | 1 | 109.1 | EUR | 109.1
4362 | PPCTR | GV4APN01 | TeSys GV4 Uzatmalı döner kurma kolu | 1 | 109 | EUR | 109
4363 | PPCTR | GV4APN02 | TeSys GV4 Uzatmalı döner kurma kolu | 1 | 109 | EUR | 109
4364 | PPCTR | LUCB1XB | TeSys U İleri Sev. Kontrol 0.35-1.4A 24VAC | 1 | 108.6 | EUR | 108.6
4365 | PPCTR | LUCB1XBL | TeSys U İleri Sev. Kontrol 0.35-1.4A 24VDC | 1 | 108.6 | EUR | 108.6
4366 | PPCTR | LUCB1XES | TeSys U İleri Sev. Kontrol 0.35-1.4A 48-72VAC/DC | 1 | 108.6 | EUR | 108.6
4367 | PPCTR | LUCB1XFU | TeSys U İleri Sev. Kontrol 0.35-1.4A 110-220VAC/DC | 1 | 108.6 | EUR | 108.6
4368 | PPCTR | LC1D32BL | TeSys Deca Kontaktör 3P 32A AC3 24VDC DüşTük | 1 | 107.4 | EUR | 107.4
4369 | PPCTR | LU9AD7 | TeSys U Profibus DP konnektörü | 1 | 107.4 | EUR | 107.4
4370 | PPCTR | LC1D18BNE | TeSys Deca Green Kontaktör 3P 18A AC3 24-60VAC/DC | 1 | 106.9 | EUR | 106.9
4371 | PPCTR | LC1DT40BD | TeSys Deca Kontaktör 4P 40A AC1 24VDC 4NA | 1 | 106.1 | EUR | 106.1
4372 | PPCTR | LC1DT40FD | TeSys Deca Kontaktör 4P 40A AC1 110VDC 4NA | 1 | 106.1 | EUR | 106.1
4373 | PPCTR | LA2KT2E | TeSys K Elektronik Zaman Rölesi 1C/O 24-48V | 1 | 105.5 | EUR | 105.5
4374 | PPCTR | LC1DLKM7 | TeSys Deca Kompanz. Kontaktör 20kVAR 220VAC | 1 | 105.2 | EUR | 105.2
4375 | PPCTR | LC1DLKQ7 | TeSys Deca Kompanz. Kontaktör 20kVAR 380VAC | 1 | 105.2 | EUR | 105.2
4376 | PPCTR | LUCA05B | TeSys U Standart Kontrol 1.25-5A 24VAC | 1 | 104.2 | EUR | 104.2
4377 | PPCTR | LUCA05BL | TeSys U Standart Kontrol 1.25-5A 24VDC | 1 | 104.2 | EUR | 104.2
4378 | PPCTR | LUCA05ES | TeSys U Standart Kontrol 1.25-5A 48-72VAC/DC | 1 | 104.2 | EUR | 104.2
4379 | PPCTR | LUCA05FU | TeSys U Standart Kontrol 1.25-5A 110-220VAC/DC | 1 | 104.2 | EUR | 104.2
4380 | PPCTR | LUCBX6B | TeSys U İleri Sev. Kontrol 0.15-0.6A 24VAC | 1 | 104.2 | EUR | 104.2
4381 | PPCTR | LUCBX6BL | TeSys U İleri Sev. Kontrol 0.15-0.6A 24VDC | 1 | 104.2 | EUR | 104.2
4382 | PPCTR | LUCBX6FU | TeSys U İleri Sev. Kontrol 0.15-0.6A 110-220VAC/DC | 1 | 104.2 | EUR | 104.2
4383 | PPCTR | LUCL05B | TeSys U Standart Kontrol 3P 1.25-5A 24VAC | 1 | 104.2 | EUR | 104.2
4384 | PPCTR | LUCL05BL | TeSys U Standart Kontrol 3P 1.25-5A 24VDC | 1 | 104.2 | EUR | 104.2
4385 | PPCTR | LUCL05ES | TeSys U Standart Kontrol 3P 1.25-5A 48-72VAC/DC | 1 | 104.2 | EUR | 104.2
4386 | PPCTR | LC1E50B5 | EasyPact TVS Kontaktör 3P 50A 24VAC 50Hz1NA1NK | 9 | 103.9 | EUR | 103.9
4387 | PPCTR | LC1E50M5 | EasyPact TVS Kontaktör 3P 50A 220VAC 50Hz 1NA1NK | 9 | 103.9 | EUR | 103.9
4388 | PPCTR | LC1D38B7 | TeSys Deca Kontaktör 3P 38A AC3 24VAC | 20 | 103.5 | EUR | 103.5
4389 | PPCTR | LC1D38D7 | TeSys Deca Kontaktör 3P 38A AC3 42VAC | 1 | 103.5 | EUR | 103.5
4390 | PPCTR | LC1D38E7 | TeSys Deca Kontaktör 3P 38A AC3 48VAC | 1 | 103.5 | EUR | 103.5
4391 | PPCTR | LC1D38F7 | TeSys Deca Kontaktör 3P 38A AC3 110VAC | 20 | 103.5 | EUR | 103.5
4392 | PPCTR | LC1D38M7 | TeSys Deca Kontaktör 3P 38A AC3 220VAC | 20 | 103.5 | EUR | 103.5
4393 | PPCTR | LC1D38Q7 | TeSys Deca Kontaktör 3P 38A AC3 380VAC | 1 | 103.5 | EUR | 103.5
4394 | PPCTR | LC1D38V7 | TeSys Deca Kontaktör 3P 38A AC3 400VAC | 1 | 103.5 | EUR | 103.5
4395 | PPCTR | LE1D09M7 | TeSys LE Kutulu Yolverici 9A 220VAC | 1 | 103.3 | EUR | 103.3
4396 | PPCTR | LE1D09Q7 | TeSys LE Kutulu Yolverici 9A 380VAC | 1 | 103.3 | EUR | 103.3
4397 | PPCTR | LUCA1XB | TeSys U Standart Kontrol 0.35-1.4A 24VAC | 1 | 103.3 | EUR | 103.3
4398 | PPCTR | LUCA1XBL | TeSys U Standart Kontrol 0.35-1.4A 24VDC | 1 | 103.3 | EUR | 103.3
4399 | PPCTR | LUCA1XES | TeSys U Standart Kontrol 0.35-1.4A 48-72VAC/DC | 1 | 103.3 | EUR | 103.3
4400 | PPCTR | LUCA1XFU | TeSys U Standart Kontrol 0.35-1.4A 110-220VAC/DC | 1 | 103.3 | EUR | 103.3
4401 | PPCTR | LUCL1XB | TeSys U Standart Kontrol 3P 0.35-1.4A 24VAC | 1 | 103.3 | EUR | 103.3
4402 | PPCTR | LUCL1XBL | TeSys U Standart Kontrol 3P 0.35-1.4A 24VDC | 1 | 103.3 | EUR | 103.3
4403 | PPCTR | LUCL1XFU | TeSys U Standart Kontrol 3P 0.35-1.4A 110-220VAC/DC | 1 | 103.3 | EUR | 103.3
4404 | PPCTR | LRE363 | EasyPact TVS Termik Röle 63-80A | 1 | 102.1 | EUR | 102.1
4405 | PPCTR | LE1M35M721 | TeSys LE Kutulu Yolverici 10-14A 220VAC | 1 | 101.9 | EUR | 101.9
4406 | PPCTR | LE1M35M722 | TeSys LE Kutulu Yolverici 12-16A 220VAC | 1 | 101.9 | EUR | 101.9
4407 | PPCTR | LE1M35N721 | TeSys LE Kutulu Yolverici 10-14A 415VAC | 1 | 101.9 | EUR | 101.9
4408 | PPCTR | LE1M35N722 | TeSys LE Kutulu Yolverici 12-16A 415VAC | 1 | 101.9 | EUR | 101.9
4409 | PPCTR | LE1M35Q721 | TeSys LE Kutulu Yolverici 10-14A 380VAC | 1 | 101.9 | EUR | 101.9
4410 | PPCTR | LE1M35Q722 | TeSys LE Kutulu Yolverici 12-16A 380VAC | 1 | 101.9 | EUR | 101.9
4411 | PPCTR | LE1M35U721 | TeSys LE Kutulu Yolverici 10-14A 240VAC | 1 | 101.9 | EUR | 101.9
4412 | PPCTR | LE1M35U722 | TeSys LE Kutulu Yolverici 12-16A 240VAC | 1 | 101.9 | EUR | 101.9
4413 | PPCTR | LUCL05FU | TeSys U Manyetik Kontrol Ünite 3P 1..25-5A 110-240VAC/DC | 1 | 101.8 | EUR | 101.8
4414 | PPCTR | LUCAX6B | TeSys U Standart Kontrol 0.15-0.6A 24VAC | 1 | 100.9 | EUR | 100.9
4415 | PPCTR | LUCAX6BL | TeSys U Standart Kontrol 0.15-0.6A 24VDC | 1 | 100.9 | EUR | 100.9
4416 | PPCTR | LUCAX6ES | TeSys U Standart Kontrol 0.15-0.6A 48-72VAC/DC | 1 | 100.9 | EUR | 100.9
4417 | PPCTR | LUCAX6FU | TeSys U Standart Kontrol 0.15-0.6A 110-220VAC/DC | 1 | 100.9 | EUR | 100.9
4418 | PPCTR | LUCLX6BL | TeSys U Standart Kontrol 3P 0.15-0.6A 24VDC | 1 | 100.9 | EUR | 100.9
4419 | PPCTR | LC1D18KUE | TeSys Deca Green Kontaktör 3P 18A AC3 100-250VAC/DC | 1 | 100.4 | EUR | 100.4
4420 | PPCTR | LR97D015B | TeSys LR97D Elektronik Termik Röle 0.3-1.5A 24VAC/DC | 1 | 98.9 | EUR | 98.9
4421 | PPCTR | LR97D015F7 | TeSys LR97D Elektronik Termik Röle 0.3-1.5A 110VAC | 1 | 98.9 | EUR | 98.9
4422 | PPCTR | LR97D015M7 | TeSys LR97D Elektronik Termik Röle 0.3-1.5A 220VAC | 1 | 98.9 | EUR | 98.9
4423 | PPCTR | LR97D07B | TeSys LR97D Elektronik Termik Röle 1.2-7A 24VAC/DC | 1 | 98.9 | EUR | 98.9
4424 | PPCTR | LR97D07F7 | TeSys LR97D Elektronik Termik Röle 1.2-7A 110VAC | 1 | 98.9 | EUR | 98.9
4425 | PPCTR | LR97D07M7 | TeSys LR97D Elektronik Termik Röle 1.2-7A 220VAC | 1 | 98.9 | EUR | 98.9
4426 | PPCTR | LC1DGKF7 | TeSys Deca Kompanz. Kontaktör 16.7kVAR 110V | 1 | 98.6 | EUR | 98.6
4427 | PPCTR | LC1DGKM7 | TeSys Deca Kompanz. Kontaktör 16.7kVAR 220V | 1 | 98.6 | EUR | 98.6
4428 | PPCTR | GV4ADN01 | TeSys GV4 Direkt döner kol | 1 | 96.2 | EUR | 96.2
4429 | PPCTR | LC1D12BNE | TeSys Deca Green Kontaktör 3P 12A AC3 24-60VAC/DC | 1 | 91.6 | EUR | 91.6
4430 | PPCTR | LRE361 | EasyPact TVS Termik Röle 55-70A | 1 | 91.2 | EUR | 91.2
4431 | PPCTR | LC1DFKB7 | TeSys Deca Kompanz. Kontaktör 12.5kVAR 24V | 1 | 89 | EUR | 89
4432 | PPCTR | LC1DFKF7 | TeSys Deca Kompanz. Kontaktör 12.5kVAR 110V | 1 | 89 | EUR | 89
4433 | PPCTR | LC1DFKM7 | TeSys Deca Kompanz. Kontaktör 12.5kVAR 220V | 1 | 89 | EUR | 89
4434 | PPCTR | LC1DFKV7 | TeSys Deca Kompanz. Kontaktör 12.5kVAR 400V | 1 | 89 | EUR | 89
4435 | PPCTR | LC1D12KUE | TeSys Deca Green Kontaktör 3P 12A AC3 100-250VAC/DC | 1 | 86.4 | EUR | 86.4
4436 | PPCTR | LRD365 | TeSys LRD Termik Röle 48-65A Class 10A | 1 | 86 | EUR | 86
4437 | PPCTR | LC1DT32BD | TeSys Deca Kontaktör 4P 32A AC1 24VDC 4NA | 1 | 85.9 | EUR | 85.9
4438 | PPCTR | LC1DT32ED | TeSys Deca Kontaktör 4P 32A AC1 48VDC 4NA | 1 | 85.9 | EUR | 85.9
4439 | PPCTR | GV1L3 | TeSys GV2 Akım Sınırlayıcı Modül | 1 | 85.6 | EUR | 85.6
4440 | PPCTR | GV2RT21 | TeSys GV2 Motor Devre Kesici Termik Many. 17-23A | 1 | 84.8 | EUR | 84.8
4441 | PPCTR | LA9G3102 | 3P G265-500 için kablo bellek uzantısı | 1 | 84.8 | EUR | 84.8
4442 | PPCTR | LC1D32B7 | TeSys Deca Kontaktör 3P 32A AC3 24VAC | 20 | 83.9 | EUR | 83.9
4443 | PPCTR | LC1D32D7 | TeSys Deca Kontaktör 3P 32A AC3 42VAC | 1 | 83.9 | EUR | 83.9
4444 | PPCTR | LC1D32E7 | TeSys Deca Kontaktör 3P 32A AC3 48VAC | 1 | 83.9 | EUR | 83.9
4445 | PPCTR | LC1D32F7 | TeSys Deca Kontaktör 3P 32A AC3 110VAC | 20 | 83.9 | EUR | 83.9
4446 | PPCTR | LC1D32M7 | TeSys Deca Kontaktör 3P 32A AC3 220VAC | 20 | 83.9 | EUR | 83.9
4447 | PPCTR | LC1D32Q7 | TeSys Deca Kontaktör 3P 32A AC3 380VAC | 1 | 83.9 | EUR | 83.9
4448 | PPCTR | LC1D32V7 | TeSys Deca Kontaktör 3P 32A AC3 400VAC | 1 | 83.9 | EUR | 83.9
4449 | PPCTR | LRD350 | TeSys LRD Termik Röle 37-50A Class 10A | 1 | 83.7 | EUR | 83.7
4450 | PPCTR | LC1D25BD | TeSys Deca Kontaktör 3P 25A AC3 24VDC | 15 | 82.9 | EUR | 82.9
4451 | PPCTR | LC1D25ED | TeSys Deca Kontaktör 3P 25A AC3 48VDC | 1 | 82.9 | EUR | 82.9
4452 | PPCTR | LC1D25FD | TeSys Deca Kontaktör 3P 25A AC3 110VDC | 1 | 82.9 | EUR | 82.9
4453 | PPCTR | LC1E38004M7 | EasyPact TVS Kontaktör 4P 50A AC1 220VAC 4NA | 1 | 82.6 | EUR | 82.6
4454 | PPCTR | LRD325 | TeSys LRD Termik Röle 17-25A Class 10A | 1 | 81.5 | EUR | 81.5
4455 | PPCTR | LRD332 | TeSys LRD Termik Röle 23-32A Class 10A | 1 | 81.5 | EUR | 81.5
4456 | PPCTR | LRD340 | TeSys LRD Termik Röle 30-40A Class 10A | 1 | 81.5 | EUR | 81.5
4457 | PPCTR | VBF4 | TeSys VARIO Yük Ayırıcı 80A | 1 | 81.5 | EUR | 81.5
4458 | PPCTR | VCF4 | TeSys VARIO Acil Dur Yük Ayırıcı 80A | 1 | 81.3 | EUR | 81.3
4459 | PPCTR | LC1D09BNE | TeSys Deca Green Kontaktör 3P 9A AC3 24-60VAC/DC | 1 | 81.1 | EUR | 81.1
4460 | PPCTR | GV2RT20 | TeSys GV2 Motor Devre Kesici Termik Many. 13-18A | 1 | 79 | EUR | 79
4461 | PPCTR | LE1M35M714 | TeSys LE Kutulu Yolverici 5.5-8A 220VAC | 1 | 78.8 | EUR | 78.8
4462 | PPCTR | LE1M35M716 | TeSys LE Kutulu Yolverici 8-11.5A 220VAC | 1 | 78.8 | EUR | 78.8
4463 | PPCTR | LE1M35N714 | TeSys LE Kutulu Yolverici 5.5-8A 415VAC | 1 | 78.8 | EUR | 78.8
4464 | PPCTR | LE1M35N716 | TeSys LE Kutulu Yolverici 8-11.5A 415VAC | 1 | 78.8 | EUR | 78.8
4465 | PPCTR | LE1M35Q714 | TeSys LE Kutulu Yolverici 5.5-8A 380VAC | 1 | 78.8 | EUR | 78.8
4466 | PPCTR | LE1M35Q716 | TeSys LE Kutulu Yolverici 8-11.5A 380VAC | 1 | 78.8 | EUR | 78.8
4467 | PPCTR | LE1M35U714 | TeSys LE Kutulu Yolverici 5.5-8A 240VAC | 1 | 78.8 | EUR | 78.8
4468 | PPCTR | LE1M35U716 | TeSys LE Kutulu Yolverici 8-11.5A 240VAC | 1 | 78.8 | EUR | 78.8
4469 | PPCTR | GV2P21 | TeSys GV2 Motor Devre Kesici Termik Many. 17-23A | 1 | 77.8 | EUR | 77.8
4470 | PPCTR | GV2P22 | TeSys GV2 Motor Devre Kesici Termik Many. 20-25A | 1 | 77.8 | EUR | 77.8
4471 | PPCTR | LE1M35M705 | TeSys LE Kutulu Yolverici 0.54-0.8A 220VAC | 1 | 76.5 | EUR | 76.5
4472 | PPCTR | LE1M35M706 | TeSys LE Kutulu Yolverici 0.8-1.2A 220VAC | 1 | 76.5 | EUR | 76.5
4473 | PPCTR | LE1M35M707 | TeSys LE Kutulu Yolverici 1.2-1.8A 220VAC | 1 | 76.5 | EUR | 76.5
4474 | PPCTR | LE1M35M708 | TeSys LE Kutulu Yolverici 1.8-2.6A 220VAC | 1 | 76.5 | EUR | 76.5
4475 | PPCTR | LE1M35M710 | TeSys LE Kutulu Yolverici 2.6-3.7A 220VAC | 1 | 76.5 | EUR | 76.5
4476 | PPCTR | LE1M35M712 | TeSys LE Kutulu Yolverici 3.7-5.5A 220VAC | 1 | 76.5 | EUR | 76.5
4477 | PPCTR | LE1M35N706 | TeSys LE Kutulu Yolverici 0.8-1.2A 415VAC | 1 | 76.5 | EUR | 76.5
4478 | PPCTR | LE1M35N707 | TeSys LE Kutulu Yolverici 1.2-1.8A 415VAC | 1 | 76.5 | EUR | 76.5
4479 | PPCTR | LE1M35N708 | TeSys LE Kutulu Yolverici 1.8-2.6A 415VAC | 1 | 76.5 | EUR | 76.5
4480 | PPCTR | LE1M35N710 | TeSys LE Kutulu Yolverici 2.6-3.7A 415VAC | 1 | 76.5 | EUR | 76.5
4481 | PPCTR | LE1M35N712 | TeSys LE Kutulu Yolverici 3.7-5.5A 415VAC | 1 | 76.5 | EUR | 76.5
4482 | PPCTR | LE1M35Q705 | TeSys LE Kutulu Yolverici 0.54-0.8A 380VAC | 1 | 76.5 | EUR | 76.5
4483 | PPCTR | LE1M35Q706 | TeSys LE Kutulu Yolverici 0.8-1.2A 380VAC | 1 | 76.5 | EUR | 76.5
4484 | PPCTR | LE1M35Q707 | TeSys LE Kutulu Yolverici 1.2-1.8A 380VAC | 1 | 76.5 | EUR | 76.5
4485 | PPCTR | LE1M35Q708 | TeSys LE Kutulu Yolverici 1.8-2.6A 380VAC | 1 | 76.5 | EUR | 76.5
4486 | PPCTR | LE1M35Q710 | TeSys LE Kutulu Yolverici 2.6-3.7A 380VAC | 1 | 76.5 | EUR | 76.5
4487 | PPCTR | LE1M35Q712 | TeSys LE Kutulu Yolverici 3.7-5.5A 380VAC | 1 | 76.5 | EUR | 76.5
4488 | PPCTR | LE1M35U707 | TeSys LE Kutulu Yolverici 1.2-1.8A 240VAC | 1 | 76.5 | EUR | 76.5
4489 | PPCTR | LE1M35U708 | TeSys LE Kutulu Yolverici 1.8-2.6A 240VAC | 1 | 76.5 | EUR | 76.5
4490 | PPCTR | LE1M35U710 | TeSys LE Kutulu Yolverici 2.6-3.7A 240VAC | 1 | 76.5 | EUR | 76.5
4491 | PPCTR | LE1M35U712 | TeSys LE Kutulu Yolverici 3.7-5.5A 240VAC | 1 | 76.5 | EUR | 76.5
4492 | PPCTR | LC1E40B5 | EasyPact TVS Kontaktör 3P 40A 24VAC 50Hz1NA1NK | 9 | 76 | EUR | 76
4493 | PPCTR | LC1E40M5 | EasyPact TVS Kontaktör 3P 40A 220VAC 50Hz 1NA1NK | 9 | 76 | EUR | 76
4494 | PPCTR | GZ1E32 | EasyPact TVS MKŞ Termik Many 24-32A | 1 | 75.7 | EUR | 75.7
4495 | PPCTR | LC1D25BL | TeSys Deca Kontaktör 3P 25A AC3 24VDC-DüşTük | 1 | 71.9 | EUR | 71.9
4496 | PPCTR | LC1DT25BD | TeSys Deca Kontaktör 4P 25A AC1 24VDC 4NA | 1 | 71.7 | EUR | 71.7
4497 | PPCTR | LC1DT25ED | TeSys Deca Kontaktör 4P 25A AC1 48VDC 4NA | 1 | 71.7 | EUR | 71.7
4498 | PPCTR | LC1DT25FD | TeSys Deca Kontaktör 4P 25A AC1 110VDC 4NA | 1 | 71.7 | EUR | 71.7
4499 | PPCTR | LC1DT40B7 | TeSys Deca Kontaktör 4P 40A AC1 24VAC 4NA | 1 | 71.7 | EUR | 71.7
4500 | PPCTR | LC1DT40F7 | TeSys Deca Kontaktör 4P 40A AC1 110VAC 4NA | 1 | 71.7 | EUR | 71.7
4501 | PPCTR | LC1DT40M7 | TeSys Deca Kontaktör 4P 40A AC1 220VAC 4NA | 1 | 71.7 | EUR | 71.7
4502 | PPCTR | GV2P20 | TeSys GV2 Motor Devre Kesici Termik Many. 13-18A | 1 | 70.8 | EUR | 70.8
4503 | PPCTR | GV2RT14 | TeSys GV2 Motor Devre Kesici Termik Many. 6.4-10A | 1 | 70.8 | EUR | 70.8
4504 | PPCTR | GV2RT16 | TeSys GV2 Motor Devre Kesici Termik Many. 9-14A | 1 | 70.8 | EUR | 70.8
4505 | PPCTR | GZ1LE32 | EasyPact TVS Motor Koruma Şalt Many 32A | 1 | 70.8 | EUR | 70.8
4506 | PPCTR | GV2ME22 | TeSys GV2 Motor Devre Kesici Termik Many. 20-25A | 1 | 67.8 | EUR | 67.8
4507 | PPCTR | LU9MRC | TeSys U Bobin-Haberleşme Modülü | 1 | 66.9 | EUR | 66.9
4508 | PPCTR | GV2LE22 | TeSys GV2 Motor Devre Kesici Many. 25A | 1 | 66.3 | EUR | 66.3
4509 | PPCTR | GV2ME21 | TeSys GV2 Motor Devre Kesici Termik Many. 17-23A | 1 | 66.3 | EUR | 66.3
4510 | PPCTR | LC1E3801M5 | EasyPact TVS Kontaktör 3P 38A 220VAC 50Hz 1NK | 24 | 65.3 | EUR | 65.3
4511 | PPCTR | LC1E3810B5 | EasyPact TVS Kontaktör 3P 38A 24VAC 50Hz1NA | 24 | 65.3 | EUR | 65.3
4512 | PPCTR | LC1E3810M5 | EasyPact TVS Kontaktör 3P 38A 220VAC 50Hz 1NA | 24 | 65.3 | EUR | 65.3
4513 | PPCTR | GV2RT06 | TeSys GV2 Motor Devre Kesici Termik Many. 1-1.6A | 1 | 64.8 | EUR | 64.8
4514 | PPCTR | GV2RT07 | TeSys GV2 Motor Devre Kesici Termik Many. 1.6-2.5A | 1 | 64.8 | EUR | 64.8
4515 | PPCTR | GV2RT08 | TeSys GV2 Motor Devre Kesici Termik Many. 2.5-4A | 1 | 64.8 | EUR | 64.8
4516 | PPCTR | GV2RT10 | TeSys GV2 Motor Devre Kesici Termik Many. 4-6.3A | 1 | 64.8 | EUR | 64.8
4517 | PPCTR | GV2LE20 | TeSys GV2 Motor Devre Kesici Many. 18A | 1 | 64.2 | EUR | 64.2
4518 | PPCTR | GV2P01 | TeSys GV2 Motor Devre Kesici Termik Many. 0.1-0.16A | 1 | 64.2 | EUR | 64.2
4519 | PPCTR | GV2P02 | TeSys GV2 Motor Devre Kesici Termik Many. 0.16-0.25A | 1 | 64.2 | EUR | 64.2
4520 | PPCTR | GV2P14 | TeSys GV2 Motor Devre Kesici Termik Many. 6-10A | 1 | 64.2 | EUR | 64.2
4521 | PPCTR | GV2P16 | TeSys GV2 Motor Devre Kesici Termik Many. 9-14A | 1 | 64.2 | EUR | 64.2
4522 | PPCTR | LAD9R3 | TeSys Deca Kontaktör enversör kiti | 1 | 64 | EUR | 64
4523 | PPCTR | GV2RT03 | TeSys GV2 Motor Devre Kesici Termik Many. 0.25-0.4A | 1 | 62.9 | EUR | 62.9
4524 | PPCTR | GV2RT04 | TeSys GV2 Motor Devre Kesici Termik Many. 0.4-0.63A | 1 | 62.9 | EUR | 62.9
4525 | PPCTR | GV2RT05 | TeSys GV2 Motor Devre Kesici Termik Many. 0.63-1A | 1 | 62.9 | EUR | 62.9
4526 | PPCTR | GV2ME20 | TeSys GV2 Motor Devre Kesici Termik Many. 13-18A | 1 | 62.7 | EUR | 62.7
4527 | PPCTR | VBF3 | TeSys VARIO Yük Ayırıcı 63A | 1 | 62.6 | EUR | 62.6
4528 | PPCTR | VCF3 | TeSys VARIO Acil Dur Yük Ayırıcı 63A | 1 | 62.3 | EUR | 62.3
4529 | PPCTR | LC1D18BD | TeSys Deca Kontaktör 3P 18A AC3 24VDC | 15 | 62.1 | EUR | 62.1
4530 | PPCTR | LC1D18ED | TeSys Deca Kontaktör 3P 18A AC3 48VDC | 1 | 62.1 | EUR | 62.1
4531 | PPCTR | LC1D18FD | TeSys Deca Kontaktör 3P 18A AC3 110VDC | 1 | 62.1 | EUR | 62.1
4532 | PPCTR | LC1DT20BD | TeSys Deca Kontaktör 4P 20A AC1 24VDC 4NA | 1 | 61.4 | EUR | 61.4
4533 | PPCTR | LC1DT20FD | TeSys Deca Kontaktör 4P 20A AC1 110VDC 4NA | 1 | 61.4 | EUR | 61.4
4534 | PPCTR | GV2ME01 | TeSys GV2 Motor Devre Kesici Termik Many. 0.1-0.16A | 1 | 58.4 | EUR | 58.4
4535 | PPCTR | GV2ME02 | TeSys GV2 Motor Devre Kesici Termik Many. 0.16-0.25A | 1 | 58.4 | EUR | 58.4
4536 | PPCTR | GV2P06 | TeSys GV2 Motor Devre Kesici Termik Many. 1-1.6A | 1 | 58.1 | EUR | 58.1
4537 | PPCTR | GV2P07 | TeSys GV2 Motor Devre Kesici Termik Many. 1.6-2.5A | 1 | 58.1 | EUR | 58.1
4538 | PPCTR | GV2P08 | TeSys GV2 Motor Devre Kesici Termik Many. 2.5-4A | 1 | 58.1 | EUR | 58.1
4539 | PPCTR | GV2P10 | TeSys GV2 Motor Devre Kesici Termik Many. 3-6.3A | 1 | 58.1 | EUR | 58.1
4540 | PPCTR | GV2P03 | TeSys GV2 Motor Devre Kesici Termik Many. 0.25-0.4A | 1 | 57.5 | EUR | 57.5
4541 | PPCTR | GV2P04 | TeSys GV2 Motor Devre Kesici Termik Many. 0.4-0.63A | 1 | 57.5 | EUR | 57.5
4542 | PPCTR | GV2P05 | TeSys GV2 Motor Devre Kesici Termik Many. 0.63-1A | 1 | 57.5 | EUR | 57.5
4543 | PPCTR | DF143C | TeSys DF Sigorta Yuvası 3P 50A 14x51mm | 1 | 57.1 | EUR | 57.1
4544 | PPCTR | GV2LE14 | TeSys GV2 Motor Devre Kesici Many. 10A | 1 | 57.1 | EUR | 57.1
4545 | PPCTR | GV2LE16 | TeSys GV2 Motor Devre Kesici Many. 14A | 1 | 57.1 | EUR | 57.1
4546 | PPCTR | LC1D25B7 | TeSys Deca Kontaktör 3P 25A AC3 24VAC | 20 | 55.7 | EUR | 55.7
4547 | PPCTR | LC1D25D7 | TeSys Deca Kontaktör 3P 25A AC3 42VAC | 1 | 55.7 | EUR | 55.7
4548 | PPCTR | LC1D25E7 | TeSys Deca Kontaktör 3P 25A AC3 48VAC | 1 | 55.7 | EUR | 55.7
4549 | PPCTR | LC1D25F7 | TeSys Deca Kontaktör 3P 25A AC3 110VAC | 20 | 55.7 | EUR | 55.7
4550 | PPCTR | LC1D25M7 | TeSys Deca Kontaktör 3P 25A AC3 220VAC | 20 | 55.7 | EUR | 55.7
4551 | PPCTR | LC1D25Q7 | TeSys Deca Kontaktör 3P 25A AC3 380VAC | 1 | 55.7 | EUR | 55.7
4552 | PPCTR | LC1D25V7 | TeSys Deca Kontaktör 3P 25A AC3 400VAC | 1 | 55.7 | EUR | 55.7
4553 | PPCTR | GV2ME14 | TeSys GV2 Motor Devre Kesici Termik Many. 6-10A | 1 | 54.7 | EUR | 54.7
4554 | PPCTR | GV2ME16 | TeSys GV2 Motor Devre Kesici Termik Many. 9-14A | 1 | 54.7 | EUR | 54.7
4555 | PPCTR | LC1D18BL | TeSys Deca Kontaktör 3P 18A AC3 24VDC-DüşTük | 1 | 54.7 | EUR | 54.7
4556 | PPCTR | LC1E3201B5 | EasyPact TVS Kontaktör 3P 32A 24VAC 50Hz1NK | 24 | 54.7 | EUR | 54.7
4557 | PPCTR | LC1E3201M5 | EasyPact TVS Kontaktör 3P 32A 220VAC 50Hz 1NK | 24 | 54.7 | EUR | 54.7
4558 | PPCTR | LC1E3210B5 | EasyPact TVS Kontaktör 3P 32A 24VAC 50Hz1NA | 24 | 54.7 | EUR | 54.7
4559 | PPCTR | LC1E3210M5 | EasyPact TVS Kontaktör 3P 32A 220VAC 50Hz 1NA | 24 | 54.7 | EUR | 54.7
4560 | PPCTR | LC1DT32B7 | TeSys Deca Kontaktör 4P 32A AC1 24VAC 4NA | 1 | 53.7 | EUR | 53.7
4561 | PPCTR | LC1DT32F7 | TeSys Deca Kontaktör 4P 32A AC1 110VAC 4NA | 1 | 53.7 | EUR | 53.7
4562 | PPCTR | LC1DT32M7 | TeSys Deca Kontaktör 4P 32A AC1 220VAC 4NA | 1 | 53.7 | EUR | 53.7
4563 | PPCTR | LRD35 | TeSys LRD Termik Röle 30-38A Class 10A | 1 | 53.7 | EUR | 53.7
4564 | PPCTR | LRD32 | TeSys LRD Termik Röle 23-32A Class 10A | 10 | 53 | EUR | 53
4565 | PPCTR | GV2LE05 | TeSys GV2 Motor Devre Kesici Many. 1A | 1 | 52.9 | EUR | 52.9
4566 | PPCTR | GV2LE06 | TeSys GV2 Motor Devre Kesici Many. 1.6A | 1 | 52.9 | EUR | 52.9
4567 | PPCTR | VBF2 | TeSys VARIO Yük Ayırıcı 40A | 1 | 52.5 | EUR | 52.5
4568 | PPCTR | VCF2 | TeSys VARIO Acil Dur Yük Ayırıcı 40A | 1 | 51.9 | EUR | 51.9
4569 | PPCTR | GV2LE03 | TeSys GV2 Motor Devre Kesici Many. 0.4A | 1 | 51.6 | EUR | 51.6
4570 | PPCTR | GV2LE04 | TeSys GV2 Motor Devre Kesici Many. 0.63A | 1 | 51.6 | EUR | 51.6
4571 | PPCTR | GV2LE07 | TeSys GV2 Motor Devre Kesici Many. 2.5A | 1 | 51.6 | EUR | 51.6
4572 | PPCTR | GV2LE08 | TeSys GV2 Motor Devre Kesici Many. 4A | 1 | 51.6 | EUR | 51.6
4573 | PPCTR | GV2LE10 | TeSys GV2 Motor Devre Kesici Many. 6.3A | 1 | 51.6 | EUR | 51.6
4574 | PPCTR | GV2ME06 | TeSys GV2 Motor Devre Kesici Termik Many. 1-1.6A | 1 | 51.5 | EUR | 51.5
4575 | PPCTR | GV2ME07 | TeSys GV2 Motor Devre Kesici Termik Many. 1.6-2.5A | 1 | 51.5 | EUR | 51.5
4576 | PPCTR | GV2ME08 | TeSys GV2 Motor Devre Kesici Termik Many. 2.5-4A | 1 | 51.5 | EUR | 51.5
4577 | PPCTR | GV2ME10 | TeSys GV2 Motor Devre Kesici Termik Many. 4-6.3A | 1 | 51.5 | EUR | 51.5
4578 | PPCTR | GV2ME03 | TeSys GV2 Motor Devre Kesici Termik Many. 0.25-0.4A | 1 | 50.9 | EUR | 50.9
4579 | PPCTR | GV2ME04 | TeSys GV2 Motor Devre Kesici Termik Many. 0.4-0.63A | 1 | 50.9 | EUR | 50.9
4580 | PPCTR | GV2ME05 | TeSys GV2 Motor Devre Kesici Termik Many. 0.63-1A | 1 | 50.9 | EUR | 50.9
4581 | PPCTR | LC1D12BD | TeSys Deca Kontaktör 3P 12A AC3 24VDC | 15 | 50.8 | EUR | 50.8
4582 | PPCTR | LC1D12ED | TeSys Deca Kontaktör 3P 12A AC3 48VDC | 1 | 50.8 | EUR | 50.8
4583 | PPCTR | LC1D12FD | TeSys Deca Kontaktör 3P 12A AC3 110VDC | 1 | 50.8 | EUR | 50.8
4584 | PPCTR | LRE353 | EasyPact TVS Termik Röle 23-32A | 1 | 50.5 | EUR | 50.5
4585 | PPCTR | LRE355 | EasyPact TVS Termik Röle 30-40A | 1 | 50.5 | EUR | 50.5
4586 | PPCTR | LRE357 | EasyPact TVS Termik Röle 37-50A | 1 | 50.5 | EUR | 50.5
4587 | PPCTR | LRE359 | EasyPact TVS Termik Röle 48-65A | 1 | 50.5 | EUR | 50.5
4588 | PPCTR | LC1E25004M7 | EasyPact TVS Kontaktör 4P 40A AC1 220VAC 4NA | 1 | 50.4 | EUR | 50.4
4589 | PPCTR | DF221 | TeSys DF Sigorta Yuvası 1P 125A 22x58mm | 1 | 50 | EUR | 50
4590 | PPCTR | LADS2 | TeSys Deca Yıldız/Üçgen Gecikmeli Pinomatik Zaman Rölesi 1-30sn 1NA1NK | 1 | 49.8 | EUR | 49.8
4591 | PPCTR | LA9G3101 | 3P G115-225 için kablo bellek uzantısı | 1 | 47 | EUR | 47
4592 | PPCTR | LRE322 | EasyPact TVS Termik Röle 17-25A | 1 | 47 | EUR | 47
4593 | PPCTR | CAD32BD | TeSys Deca Yardımcı Kontaktör 24VDC 3NA2NK | 15 | 46.6 | EUR | 46.6
4594 | PPCTR | CAD32ED | TeSys Deca Yardımcı Kontaktör 48VDC 3NA2NK | 1 | 46.6 | EUR | 46.6
4595 | PPCTR | CAD32FD | TeSys Deca Yardımcı Kontaktör 110VDC 3NA2NK | 1 | 46.6 | EUR | 46.6
4596 | PPCTR | CAD50BD | TeSys Deca Yardımcı Kontaktör 24VDC 5NA | 1 | 46.6 | EUR | 46.6
4597 | PPCTR | CAD50ED | TeSys Deca Yardımcı Kontaktör 48VDC 5NA | 1 | 46.6 | EUR | 46.6
4598 | PPCTR | CAD50FD | TeSys Deca Yardımcı Kontaktör 110VDC 5NA | 1 | 46.6 | EUR | 46.6
4599 | PPCTR | GZ1E21 | EasyPact TVS MKŞ Termik Many 17-23A | 1 | 46.5 | EUR | 46.5
4600 | PPCTR | GZ1E22 | EasyPact TVS MKŞ Termik Many 20-25A | 1 | 46.5 | EUR | 46.5
4601 | PPCTR | LR2K0321 | TeSys K Termik Röle 10-14A Class 10A | 10 | 46.5 | EUR | 46.5
4602 | PPCTR | LR2K0322 | TeSys K Termik Röle 12-16A Class 10A | 10 | 46.5 | EUR | 46.5
4603 | PPCTR | LX1D6B7 | TeSys Deca Kontaktör Bobini 80-95A 24VAC | 1 | 45.5 | EUR | 45.5
4604 | PPCTR | LX1D6E7 | TeSys Deca Kontaktör Bobini 80-95A 48VAC | 1 | 45.5 | EUR | 45.5
4605 | PPCTR | LX1D6F7 | TeSys Deca Kontaktör Bobini 80-95A 110VAC | 1 | 45.5 | EUR | 45.5
4606 | PPCTR | LX1D6M7 | TeSys Deca Kontaktör Bobini 80-95A 220VAC | 1 | 45.5 | EUR | 45.5
4607 | PPCTR | GZ1E20 | EasyPact TVS MKŞ Termik Many 13-18A | 1 | 45 | EUR | 45
4608 | PPCTR | LADR0 | TeSys Deca Çekmede Gecikmeli Pinomatik Zaman Rölesi 0.3-3sn 1NA1NK | 1 | 44.9 | EUR | 44.9
4609 | PPCTR | LADR2 | TeSys Deca Çekmede Gecikmeli Pinomatik Zaman Rölesi 1-30sn 1NA1NK | 1 | 44.9 | EUR | 44.9
4610 | PPCTR | LADR4 | TeSys Deca Çekmede Gecikmeli Pinomatik Zaman Rölesi 10-180sn 1NA1NK | 1 | 44.9 | EUR | 44.9
4611 | PPCTR | LADT0 | TeSys Deca Düşmede Gecikmeli Pinomatik Zaman Rölesi 0.3-3sn 1NA1NK | 1 | 44.9 | EUR | 44.9
4612 | PPCTR | LADT2 | TeSys Deca Düşmede Gecikmeli Pinomatik Zaman Rölesi1-30sn 1NA1NK | 1 | 44.9 | EUR | 44.9
4613 | PPCTR | LADT4 | TeSys Deca Düşmede Gecikmeli Pinomatik Zaman Rölesi 10-180sn 1NA1NK | 1 | 44.9 | EUR | 44.9
4614 | PPCTR | LC1D09BD | TeSys Deca Kontaktör 3P 9A AC3 24VDC | 15 | 44.9 | EUR | 44.9
4615 | PPCTR | LC1D09ED | TeSys Deca Kontaktör 3P 9A AC3 48VDC | 1 | 44.9 | EUR | 44.9
4616 | PPCTR | LC1D09FD | TeSys Deca Kontaktör 3P 9A AC3 110VDC | 1 | 44.9 | EUR | 44.9
4617 | PPCTR | LR2K0301 | TeSys K Termik Röle 0.11-0.16A Class 10A | 1 | 44.9 | EUR | 44.9
4618 | PPCTR | LR2K0302 | TeSys K Termik Röle 0.16-0.23A Class 10A | 1 | 44.9 | EUR | 44.9
4619 | PPCTR | LR2K0303 | TeSys K Termik Röle 0.23-0.36A Class 10A | 10 | 44.9 | EUR | 44.9
4620 | PPCTR | LR2K0304 | TeSys K Termik Röle 0.36-0.54A Class 10A | 10 | 44.9 | EUR | 44.9
4621 | PPCTR | LR2K0305 | TeSys K Termik Röle 0.54-0.8A Class 10A | 10 | 44.9 | EUR | 44.9
4622 | PPCTR | LR2K0306 | TeSys K Termik Röle 0.8-1.2A Class 10A | 10 | 44.9 | EUR | 44.9
4623 | PPCTR | LR2K0307 | TeSys K Termik Röle 1.2-1.8A Class 10A | 10 | 44.9 | EUR | 44.9
4624 | PPCTR | LR2K0308 | TeSys K Termik Röle 1.8-2.6A Class 10A | 10 | 44.9 | EUR | 44.9
4625 | PPCTR | LR2K0310 | TeSys K Termik Röle 2.6-3.7A Class 10A | 10 | 44.9 | EUR | 44.9
4626 | PPCTR | LR2K0312 | TeSys K Termik Röle 3.7-5.5A Class 10A | 10 | 44.9 | EUR | 44.9
4627 | PPCTR | LR2K0314 | TeSys K Termik Röle 5.5-8A Class 10A | 10 | 44.9 | EUR | 44.9
4628 | PPCTR | LR2K0316 | TeSys K Termik Röle 8-11.5A Class 10A | 10 | 44.9 | EUR | 44.9
4629 | PPCTR | LXD3B7 | TeSys Deca Kontaktör Bobini 40-65A 24VAC | 1 | 44.9 | EUR | 44.9
4630 | PPCTR | LXD3E7 | TeSys Deca Kontaktör Bobini 40-65A 48VAC | 1 | 44.9 | EUR | 44.9
4631 | PPCTR | LXD3F7 | TeSys Deca Kontaktör Bobini 40-65A 110VAC | 1 | 44.9 | EUR | 44.9
4632 | PPCTR | LXD3M7 | TeSys Deca Kontaktör Bobini 40-65A 220VAC | 1 | 44.9 | EUR | 44.9
4633 | PPCTR | LXD3Q7 | TeSys Deca Kontaktör Bobini 40-65A 380VAC | 1 | 44.9 | EUR | 44.9
4634 | PPCTR | GZ1LE22 | EasyPact TVS Motor Koruma Şalt Many 25A | 1 | 44.3 | EUR | 44.3
4635 | PPCTR | LC1D12BL | TeSys Deca Kontaktör 3P 12A AC3 24VDC-DüşTük | 1 | 44.3 | EUR | 44.3
4636 | PPCTR | LAETSD | EasyPact TVS Zaman Gecikmesi 1NA1NK | 1 | 43.9 | EUR | 43.9
4637 | PPCTR | LC1DT25B7 | TeSys Deca Kontaktör 4P 25A AC1 24VAC 4NA | 1 | 43.5 | EUR | 43.5
4638 | PPCTR | LC1DT25F7 | TeSys Deca Kontaktör 4P 25A AC1 110VAC 4NA | 1 | 43.5 | EUR | 43.5
4639 | PPCTR | LC1DT25M7 | TeSys Deca Kontaktör 4P 25A AC1 220VAC 4NA | 1 | 43.5 | EUR | 43.5
4640 | PPCTR | VZ13 | TeSys VARIO Ek Nötr Bloğu 175A | 1 | 43.5 | EUR | 43.5
4641 | PPCTR | GZ1LE20 | EasyPact TVS Motor Koruma Şalt Many 18A | 1 | 42.7 | EUR | 42.7
4642 | PPCTR | LU9BN11C | TeSys U Hazır Bağlantı Bobin-Haberleşme Modülü Modbus | 1 | 41.6 | EUR | 41.6
4643 | PPCTR | VCFN20GE | TeSys VARIO Kutulu Acil Dur. Yük Ayırıcı 16A | 1 | 41.6 | EUR | 41.6
4644 | PPCTR | LC1D18B7 | TeSys Deca Kontaktör 3P 18A AC3 24VAC | 20 | 41.4 | EUR | 41.4
4645 | PPCTR | LC1D18D7 | TeSys Deca Kontaktör 3P 18A AC3 42VAC | 1 | 41.4 | EUR | 41.4
4646 | PPCTR | LC1D18E7 | TeSys Deca Kontaktör 3P 18A AC3 48VAC | 1 | 41.4 | EUR | 41.4
4647 | PPCTR | LC1D18F7 | TeSys Deca Kontaktör 3P 18A AC3 110VAC | 20 | 41.4 | EUR | 41.4
4648 | PPCTR | LC1D18M7 | TeSys Deca Kontaktör 3P 18A AC3 220VAC | 20 | 41.4 | EUR | 41.4
4649 | PPCTR | LC1D18Q7 | TeSys Deca Kontaktör 3P 18A AC3 380VAC | 1 | 41.4 | EUR | 41.4
4650 | PPCTR | LC1D18V7 | TeSys Deca Kontaktör 3P 18A AC3 400VAC | 1 | 41.4 | EUR | 41.4
4651 | PPCTR | LRD21 | TeSys LRD Termik Röle 12-18A Class 10A | 10 | 41.3 | EUR | 41.3
4652 | PPCTR | LRD22 | TeSys LRD Termik Röle 16-24A Class 10A | 10 | 41.3 | EUR | 41.3
4653 | PPCTR | GZ1E01 | EasyPact TVS MKŞ Termik Many 0.1-0.16A | 1 | 41.2 | EUR | 41.2
4654 | PPCTR | GZ1E02 | EasyPact TVS MKŞ Termik Many 0.16-0.25A | 1 | 41.2 | EUR | 41.2
4655 | PPCTR | GS2AE22 | TeSys GS Şaft Uzatma 50..400A 10X10 200MM | 1 | 41.1 | EUR | 41.1
4656 | PPCTR | LRD01 | TeSys LRD Termik Röle 0.1-0.16A Class 10A | 1 | 40.5 | EUR | 40.5
4657 | PPCTR | LRD02 | TeSys LRD Termik Röle 0.16-0.25A Class 10A | 1 | 40.5 | EUR | 40.5
4658 | PPCTR | LRD03 | TeSys LRD Termik Röle 0.25-0.4A Class 10A | 1 | 40.5 | EUR | 40.5
4659 | PPCTR | LRD04 | TeSys LRD Termik Röle 0.4-0.63A Class 10A | 1 | 40.5 | EUR | 40.5
4660 | PPCTR | LRD05 | TeSys LRD Termik Röle 0.63-1A Class 10A | 10 | 40.5 | EUR | 40.5
4661 | PPCTR | LRD06 | TeSys LRD Termik Röle 1-1.6A Class 10A | 10 | 40.5 | EUR | 40.5
4662 | PPCTR | LRD07 | TeSys LRD Termik Röle 1.6-2.5A Class 10A | 10 | 40.5 | EUR | 40.5
4663 | PPCTR | LRD08 | TeSys LRD Termik Röle 2.5-4A Class 10A | 10 | 40.5 | EUR | 40.5
4664 | PPCTR | LRD10 | TeSys LRD Termik Röle 4-6A Class 10A | 10 | 40.5 | EUR | 40.5
4665 | PPCTR | LRD12 | TeSys LRD Termik Röle 5.5-8A Class 10A | 10 | 40.5 | EUR | 40.5
4666 | PPCTR | LRD14 | TeSys LRD Termik Röle 7-10A Class 10A | 10 | 40.5 | EUR | 40.5
4667 | PPCTR | LRD16 | TeSys LRD Termik Röle 9-13A Class 10A | 10 | 40.5 | EUR | 40.5
4668 | PPCTR | GZ1E14 | EasyPact TVS MKŞ Termik Many 6-10A | 1 | 40.3 | EUR | 40.3
4669 | PPCTR | GZ1E16 | EasyPact TVS MKŞ Termik Many 9-14A | 1 | 40.3 | EUR | 40.3
4670 | PPCTR | VBF1 | TeSys VARIO Yük Ayırıcı 32A | 1 | 40.3 | EUR | 40.3
4671 | PPCTR | VCF1 | TeSys VARIO Acil Dur Yük Ayırıcı 32A | 1 | 39.5 | EUR | 39.5
4672 | PPCTR | LXD3V7 | TeSys Deca Kontaktör Bobini 40-65A 400VAC | 1 | 39.4 | EUR | 39.4
4673 | PPCTR | LRE35 | EasyPact TVS Termik Röle 30-38A | 1 | 39.2 | EUR | 39.2
4674 | PPCTR | LC1D09BL | TeSys Deca Kontaktör 3P 9A AC3 24VDC-DüşTük | 1 | 38.7 | EUR | 38.7
4675 | PPCTR | LC1DT20B7 | TeSys Deca Kontaktör 4P 20A AC1 24VAC 4NA | 1 | 38.4 | EUR | 38.4
4676 | PPCTR | LC1DT20M7 | TeSys Deca Kontaktör 4P 20A AC1 220VAC 4NA | 1 | 38.4 | EUR | 38.4
4677 | PPCTR | GZ1E03 | EasyPact TVS MKŞ Termik Many 0.25-0.4A | 1 | 38.3 | EUR | 38.3
4678 | PPCTR | GZ1E04 | EasyPact TVS MKŞ Termik Many 0.4-0.63A | 1 | 38.3 | EUR | 38.3
4679 | PPCTR | GZ1E05 | EasyPact TVS MKŞ Termik Many 0.63-1A | 1 | 38.3 | EUR | 38.3
4680 | PPCTR | GZ1E06 | EasyPact TVS MKŞ Termik Many 1-1.6A | 1 | 38.3 | EUR | 38.3
4681 | PPCTR | GZ1E07 | EasyPact TVS MKŞ Termik Many 1.6-2.5A | 1 | 38.3 | EUR | 38.3
4682 | PPCTR | GZ1E08 | EasyPact TVS MKŞ Termik Many 2.5-4A | 1 | 38.3 | EUR | 38.3
4683 | PPCTR | GZ1E10 | EasyPact TVS MKŞ Termik Many 4-6.3A | 1 | 38.3 | EUR | 38.3
4684 | PPCTR | GZ1LE14 | EasyPact TVS Motor Koruma Şalt Many 10A | 1 | 38.3 | EUR | 38.3
4685 | PPCTR | GZ1LE16 | EasyPact TVS Motor Koruma Şalt Many 14A | 1 | 38.3 | EUR | 38.3
4686 | PPCTR | LA9G970 | Mekanik Kilit aynı çerçeve | 1 | 37.3 | EUR | 37.3
4687 | PPCTR | LA9G971 | Mekanik Kilit G265-500 - G115-225 | 1 | 37.3 | EUR | 37.3
4688 | PPCTR | GV3S | TeSys GV3 S şekli Tarak barası | 1 | 36.8 | EUR | 36.8
4689 | PPCTR | LC1E2501B5 | EasyPact TVS Kontaktör 3P 25A 24VAC 50Hz1NK | 36 | 36.5 | EUR | 36.5
4690 | PPCTR | LC1E2501M5 | EasyPact TVS Kontaktör 3P 25A 220VAC 50Hz 1NK | 36 | 36.5 | EUR | 36.5
4691 | PPCTR | LC1E2510B5 | EasyPact TVS Kontaktör 3P 25A 24VAC 50Hz1NA | 36 | 36.5 | EUR | 36.5
4692 | PPCTR | LC1E2510M5 | EasyPact TVS Kontaktör 3P 25A 220VAC 50Hz 1NA | 36 | 36.5 | EUR | 36.5
4693 | PPCTR | GZ1LE05 | EasyPact TVS Motor Koruma Şalt Many 1A | 1 | 36.2 | EUR | 36.2
4694 | PPCTR | GZ1LE06 | EasyPact TVS Motor Koruma Şalt Many 1.6A | 1 | 36.2 | EUR | 36.2
4695 | PPCTR | GZ1LE07 | EasyPact TVS Motor Koruma Şalt Many 2.5A | 1 | 36.2 | EUR | 36.2
4696 | PPCTR | GZ1LE08 | EasyPact TVS Motor Koruma Şalt Many 4A | 1 | 36.2 | EUR | 36.2
4697 | PPCTR | GZ1LE10 | EasyPact TVS Motor Koruma Şalt Many 6.3A | 1 | 36.2 | EUR | 36.2
4698 | PPCTR | VCFN12GE | TeSys VARIO Kutulu Acil Dur. Yük Ayırıcı 10A | 1 | 36.2 | EUR | 36.2
4699 | PPCTR | LC1E18004M7 | EasyPact TVS Kontaktör 4P 32A AC1 220VAC 4NA | 1 | 36.1 | EUR | 36.1
4700 | PPCTR | LP1K1201BD | TeSys K Kontaktör 3P 12A AC3 24VDC 1NK | 10 | 35.1 | EUR | 35.1
4701 | PPCTR | LP1K1201FD | TeSys K Kontaktör 3P 12A AC3 110VDC 1NK | 1 | 35.1 | EUR | 35.1
4702 | PPCTR | LP1K1210BD | TeSys K Kontaktör 3P 12A AC3 24VDC 1NA | 10 | 35.1 | EUR | 35.1
4703 | PPCTR | LP1K1210ED | TeSys K Kontaktör 3P 12A AC3 48VDC 1NA | 1 | 35.1 | EUR | 35.1
4704 | PPCTR | LP1K1210FD | TeSys K Kontaktör 3P 12A AC3 110VDC 1NA | 1 | 35.1 | EUR | 35.1
4705 | PPCTR | LRE32 | EasyPact TVS Termik Röle 23-32A | 1 | 35 | EUR | 35
4706 | PPCTR | LC1D12B7 | TeSys Deca Kontaktör 3P 12A AC3 24VAC | 20 | 34.5 | EUR | 34.5
4707 | PPCTR | LC1D12D7 | TeSys Deca Kontaktör 3P 12A AC3 42VAC | 1 | 34.5 | EUR | 34.5
4708 | PPCTR | LC1D12E7 | TeSys Deca Kontaktör 3P 12A AC3 48VAC | 1 | 34.5 | EUR | 34.5
4709 | PPCTR | LC1D12F7 | TeSys Deca Kontaktör 3P 12A AC3 110VAC | 20 | 34.5 | EUR | 34.5
4710 | PPCTR | LC1D12M7 | TeSys Deca Kontaktör 3P 12A AC3 220VAC | 20 | 34.5 | EUR | 34.5
4711 | PPCTR | LC1D12Q7 | TeSys Deca Kontaktör 3P 12A AC3 380VAC | 1 | 34.5 | EUR | 34.5
4712 | PPCTR | LC1D12V7 | TeSys Deca Kontaktör 3P 12A AC3 400VAC | 1 | 34.5 | EUR | 34.5
4713 | PPCTR | LAEB3 | EasyPact TVS Terminal bloğu LRE322-365 | 1 | 33.8 | EUR | 33.8
4714 | PPCTR | DA1TT090 | TeSys T PTC Sıcaklık Sensörü 90°C | 10 | 33 | EUR | 33
4715 | PPCTR | DA1TT120 | TeSys T PTC Sıcaklık Sensörü 120°C | 10 | 33 | EUR | 33
4716 | PPCTR | DA1TT150 | TeSys T PTC Sıcaklık Sensörü 150°C | 10 | 33 | EUR | 33
4717 | PPCTR | DA1TT160 | TeSys T PTC Sıcaklık Sensörü 160°C | 10 | 33 | EUR | 33
4718 | PPCTR | LC1K1601B7 | TeSys K Kontaktör 3P 16A AC3 24VAC 1NK | 10 | 32.4 | EUR | 32.4
4719 | PPCTR | LC1K1601F7 | TeSys K Kontaktör 3P 16A AC3 110VAC 1NK | 1 | 32.4 | EUR | 32.4
4720 | PPCTR | LC1K1601M7 | TeSys K Kontaktör 3P 16A AC3 220VAC 1NK | 10 | 32.4 | EUR | 32.4
4721 | PPCTR | LC1K1610B7 | TeSys K Kontaktör 3P 16A AC3 24VAC 1NA | 10 | 32.4 | EUR | 32.4
4722 | PPCTR | LC1K1610F7 | TeSys K Kontaktör 3P 16A AC3 110VAC 1NA | 1 | 32.4 | EUR | 32.4
4723 | PPCTR | LC1K1610M7 | TeSys K Kontaktör 3P 16A AC3 220VAC 1NA | 10 | 32.4 | EUR | 32.4
4724 | PPCTR | LC1K1610Q7 | TeSys K Kontaktör 3P 16A AC3 380VAC 1NA | 1 | 32.4 | EUR | 32.4
4725 | PPCTR | LP1K0901BD | TeSys K Kontaktör 3P 9A AC3 24VDC 1NK | 10 | 32.4 | EUR | 32.4
4726 | PPCTR | LP1K0901ED | TeSys K Kontaktör 3P 9A AC3 48VDC 1NK | 1 | 32.4 | EUR | 32.4
4727 | PPCTR | LP1K0901FD | TeSys K Kontaktör 3P 9A AC3 110VDC 1NK | 1 | 32.4 | EUR | 32.4
4728 | PPCTR | LP1K0910BD | TeSys K Kontaktör 3P 9A AC3 24VDC 1NA | 10 | 32.4 | EUR | 32.4
4729 | PPCTR | LP1K0910ED | TeSys K Kontaktör 3P 9A AC3 48VDC 1NA | 1 | 32.4 | EUR | 32.4
4730 | PPCTR | LP1K0910FD | TeSys K Kontaktör 3P 9A AC3 110VDC 1NA | 1 | 32.4 | EUR | 32.4
4731 | PPCTR | GVAS225 | TeSys GV3 Şönt Açtırma Bobini 220V 50Hz | 1 | 32.3 | EUR | 32.3
4732 | PPCTR | GVAS385 | TeSys GV3 Şönt Açtırma Bobini 380V 50Hz | 1 | 32.3 | EUR | 32.3
4733 | PPCTR | LA9D11502 | TeSys Deca Mekanik Kilit Kontaktör İçin | 1 | 32.3 | EUR | 32.3
4734 | PPCTR | GV4AE11 | TeSys GV4 OFSD yardımcı blok | 1 | 31.4 | EUR | 31.4
4735 | PPCTR | VBF0 | TeSys VARIO Yük Ayırıcı 25A | 1 | 31.4 | EUR | 31.4
4736 | PPCTR | CAD32B7 | TeSys Deca Yardımcı Kontaktör 24VAC 3NA2NK | 20 | 31.1 | EUR | 31.1
4737 | PPCTR | CAD32D7 | TeSys Deca Yardımcı Kontaktör 42VAC3NA2NK | 1 | 31.1 | EUR | 31.1
4738 | PPCTR | CAD32E7 | TeSys Deca Yardımcı Kontaktör 48VAC 3NA2NK | 1 | 31.1 | EUR | 31.1
4739 | PPCTR | CAD32F7 | TeSys Deca Yardımcı Kontaktör 110VAC 3NA2NK | 20 | 31.1 | EUR | 31.1
4740 | PPCTR | CAD32M7 | TeSys Deca Yardımcı Kontaktör 220VAC 3NA2NK | 20 | 31.1 | EUR | 31.1
4741 | PPCTR | CAD32Q7 | TeSys Deca Yardımcı Kontaktör 380VAC 3NA2NK | 1 | 31.1 | EUR | 31.1
4742 | PPCTR | CAD32V7 | TeSys Deca Yardımcı Kontaktör 400VAC 3NA2NK | 1 | 31.1 | EUR | 31.1
4743 | PPCTR | CAD50B7 | TeSys Deca Yardımcı Kontaktör 24VAC 5NA | 20 | 31.1 | EUR | 31.1
4744 | PPCTR | CAD50D7 | TeSys Deca Yardımcı Kontaktör 42VAC5NA | 1 | 31.1 | EUR | 31.1
4745 | PPCTR | CAD50E7 | TeSys Deca Yardımcı Kontaktör 48VAC 5NA | 1 | 31.1 | EUR | 31.1
4746 | PPCTR | CAD50F7 | TeSys Deca Yardımcı Kontaktör 110VAC 5NA | 20 | 31.1 | EUR | 31.1
4747 | PPCTR | CAD50M7 | TeSys Deca Yardımcı Kontaktör 220VAC 5NA | 20 | 31.1 | EUR | 31.1
4748 | PPCTR | LC1D09B7 | TeSys Deca Kontaktör 3P 9A AC3 24VAC | 20 | 30.9 | EUR | 30.9
4749 | PPCTR | LC1D09D7 | TeSys Deca Kontaktör 3P 9A AC3 42VAC | 1 | 30.9 | EUR | 30.9
4750 | PPCTR | LC1D09E7 | TeSys Deca Kontaktör 3P 9A AC3 48VAC | 1 | 30.9 | EUR | 30.9
4751 | PPCTR | LC1D09F7 | TeSys Deca Kontaktör 3P 9A AC3 110VAC | 20 | 30.9 | EUR | 30.9
4752 | PPCTR | LC1D09M7 | TeSys Deca Kontaktör 3P 9A AC3 220VAC | 20 | 30.9 | EUR | 30.9
4753 | PPCTR | LC1D09Q7 | TeSys Deca Kontaktör 3P 9A AC3 380VAC | 1 | 30.9 | EUR | 30.9
4754 | PPCTR | LC1D09V7 | TeSys Deca Kontaktör 3P 9A AC3 400VAC | 1 | 30.9 | EUR | 30.9
4755 | PPCTR | VBF01 | TeSys VARIO Yük Ayırıcı 20A | 1 | 30.5 | EUR | 30.5
4756 | PPCTR | VCF0 | TeSys VARIO Acil Dur Yük Ayırıcı 25A | 1 | 30.5 | EUR | 30.5
4757 | PPCTR | VZ16 | TeSys VARIO Ek Topraklama Bloğu 175A | 1 | 30.5 | EUR | 30.5
4758 | PPCTR | CA3KN22BD | TeSys K Yardımcı Kontaktör 24VDC 2NA2NK | 10 | 30.1 | EUR | 30.1
4759 | PPCTR | CA3KN22ED | TeSys K Yardımcı Kontaktör 48VDC 2NA2NK | 10 | 30.1 | EUR | 30.1
4760 | PPCTR | CA3KN22FD | TeSys K Yardımcı Kontaktör 110VDC 2NA2NK | 1 | 30.1 | EUR | 30.1
4761 | PPCTR | CA3KN31BD | TeSys K Yardımcı Kontaktör 24VDC 3NA1NK | 10 | 30.1 | EUR | 30.1
4762 | PPCTR | CA3KN31ED | TeSys K Yardımcı Kontaktör 48VDC 3NA1NK | 1 | 30.1 | EUR | 30.1
4763 | PPCTR | CA3KN31FD | TeSys K Yardımcı Kontaktör 110VDC 3NA1NK | 1 | 30.1 | EUR | 30.1
4764 | PPCTR | CA3KN40BD | TeSys K Yardımcı Kontaktör 24VDC 4NA | 10 | 30.1 | EUR | 30.1
4765 | PPCTR | CA3KN40ED | TeSys K Yardımcı Kontaktör 48VDC 4NA | 1 | 30.1 | EUR | 30.1
4766 | PPCTR | CA3KN40FD | TeSys K Yardımcı Kontaktör 110VDC 4NA | 1 | 30.1 | EUR | 30.1
4767 | PPCTR | LA7D3064 | TeSys LRD Adaptör Terminal Bloğu | 1 | 29.7 | EUR | 29.7
4768 | PPCTR | VCF01 | TeSys VARIO Acil Dur Yük Ayırıcı 20A | 1 | 29.7 | EUR | 29.7
4769 | PPCTR | LU9MR1C | TeSys U Enversor Yolverici hazır bağlant | 1 | 29.5 | EUR | 29.5
4770 | PPCTR | LC1K1201B7 | TeSys K Kontaktör 3P 12A AC3 24VAC 1NK | 10 | 29.3 | EUR | 29.3
4771 | PPCTR | LC1K1201E7 | TeSys K Kontaktör 3P 12A AC3 48VAC 1NK | 1 | 29.3 | EUR | 29.3
4772 | PPCTR | LC1K1201F7 | TeSys K Kontaktör 3P 12A AC3 110VAC 1NK | 1 | 29.3 | EUR | 29.3
4773 | PPCTR | LC1K1201M7 | TeSys K Kontaktör 3P 12A AC3 220VAC 1NK | 10 | 29.3 | EUR | 29.3
4774 | PPCTR | LC1K1210B7 | TeSys K Kontaktör 3P 12A AC3 24VAC 1NA | 10 | 29.3 | EUR | 29.3
4775 | PPCTR | LC1K1210E7 | TeSys K Kontaktör 3P 12A AC3 48VAC 1NA | 1 | 29.3 | EUR | 29.3
4776 | PPCTR | LC1K1210F7 | TeSys K Kontaktör 3P 12A AC3 110VAC 1NA | 1 | 29.3 | EUR | 29.3
4777 | PPCTR | LC1K1210M7 | TeSys K Kontaktör 3P 12A AC3 220VAC 1NA | 10 | 29.3 | EUR | 29.3
4778 | PPCTR | LC1K1210Q7 | TeSys K Kontaktör 3P 12A AC3 380VAC 1NA | 1 | 29.3 | EUR | 29.3
4779 | PPCTR | LP1K0601BD | TeSys K Kontaktör 3P 6A AC3 24VDC 1NK | 10 | 29.3 | EUR | 29.3
4780 | PPCTR | LP1K0601ED | TeSys K Kontaktör 3P 6A AC3 48VDC 1NK | 1 | 29.3 | EUR | 29.3
4781 | PPCTR | LP1K0601FD | TeSys K Kontaktör 3P 6A AC3 110VDC 1NK | 1 | 29.3 | EUR | 29.3
4782 | PPCTR | LP1K0610BD | TeSys K Kontaktör 3P 6A AC3 24VDC 1NA | 10 | 29.3 | EUR | 29.3
4783 | PPCTR | LP1K0610ED | TeSys K Kontaktör 3P 6A AC3 48VDC 1NA | 1 | 29.3 | EUR | 29.3
4784 | PPCTR | LP1K0610FD | TeSys K Kontaktör 3P 6A AC3 110VDC 1NA | 1 | 29.3 | EUR | 29.3
4785 | PPCTR | VBF02 | TeSys VARIO Yük Ayırıcı 12A | 1 | 28.7 | EUR | 28.7
4786 | PPCTR | VBDN20 | TeSys MiniVARIO Yük Ayırıcı 20A | 1 | 28.6 | EUR | 28.6
4787 | PPCTR | VCF02 | TeSys VARIO Acil Dur Yük Ayırıcı 12A | 1 | 28.6 | EUR | 28.6
4788 | PPCTR | GVAU225 | TeSys GV3 Düşük Gerilim Açtırma Bobini 220V 50Hz | 1 | 28.5 | EUR | 28.5
4789 | PPCTR | GVAU385 | TeSys GV3 Düşük Gerilim Açtırma Bobini 380V 50Hz | 1 | 28.5 | EUR | 28.5
4790 | PPCTR | LUFN02 | TeSys U Yardımcı kontak bloğu 2NK | 1 | 27.8 | EUR | 27.8
4791 | PPCTR | LUFN11 | TeSys U Yardımcı kontak bloğu 1NA1NK | 1 | 27.8 | EUR | 27.8
4792 | PPCTR | LUFN20 | TeSys U Yardımcı kontak bloğu 2NA | 1 | 27.8 | EUR | 27.8
4793 | PPCTR | GV2K031 | TeSys GV2 Acil Durdurma Butonu-Mantar | 1 | 27.6 | EUR | 27.6
4794 | PPCTR | VCDN20 | TeSys MiniVARIO Acil Dur Yük Ayırıcı 20A | 1 | 27.4 | EUR | 27.4
4795 | PPCTR | LC1E1801B5 | EasyPact TVS Kontaktör 3P 18A 24VAC 50Hz1NK | 36 | 27.3 | EUR | 27.3
4796 | PPCTR | LC1E1801M5 | EasyPact TVS Kontaktör 3P 18A 220VAC 50Hz 1NK | 36 | 27.3 | EUR | 27.3
4797 | PPCTR | LC1E1810B5 | EasyPact TVS Kontaktör 3P 18A 24VAC 50Hz1NA | 36 | 27.3 | EUR | 27.3
4798 | PPCTR | LC1E1810M5 | EasyPact TVS Kontaktör 3P 18A 220VAC 50Hz 1NA | 36 | 27.3 | EUR | 27.3
4799 | PPCTR | LRE01 | EasyPact TVS Termik Röle 0.1-0.16A | 1 | 26 | EUR | 26
4800 | PPCTR | LRE02 | EasyPact TVS Termik Röle 0.16-0.25A | 1 | 26 | EUR | 26
4801 | PPCTR | LRE03 | EasyPact TVS Termik Röle 0.25-0.4A | 1 | 26 | EUR | 26
4802 | PPCTR | LRE04 | EasyPact TVS Termik Röle 0.4-0.63A | 1 | 26 | EUR | 26
4803 | PPCTR | LRE05 | EasyPact TVS Termik Röle 0.63-1A | 1 | 26 | EUR | 26
4804 | PPCTR | LRE06 | EasyPact TVS Termik Röle 1-1.6A | 1 | 26 | EUR | 26
4805 | PPCTR | LRE07 | EasyPact TVS Termik Röle 1.6-2.5A | 1 | 26 | EUR | 26
4806 | PPCTR | LRE08 | EasyPact TVS Termik Röle 2.5-4A | 1 | 26 | EUR | 26
4807 | PPCTR | LRE10 | EasyPact TVS Termik Röle 4-6A | 1 | 26 | EUR | 26
4808 | PPCTR | LRE12 | EasyPact TVS Termik Röle 5.5-8A | 1 | 26 | EUR | 26
4809 | PPCTR | LRE14 | EasyPact TVS Termik Röle 7-10A | 1 | 26 | EUR | 26
4810 | PPCTR | LRE16 | EasyPact TVS Termik Röle 9-13A | 1 | 26 | EUR | 26
4811 | PPCTR | LRE21 | EasyPact TVS Termik Röle 12-18A | 1 | 26 | EUR | 26
4812 | PPCTR | LRE22 | EasyPact TVS Termik Röle 16-24A | 1 | 26 | EUR | 26
4813 | PPCTR | VBDN12 | TeSys MiniVARIO Yük Ayırıcı 12A | 1 | 25.5 | EUR | 25.5
4814 | PPCTR | VCDN12 | TeSys MiniVARIO Acil Dur Yük Ayırıcı 12A | 1 | 25.3 | EUR | 25.3
4815 | PPCTR | LC1K0901B7 | TeSys K Kontaktör 3P 9A AC3 24VAC 1NK | 10 | 25.1 | EUR | 25.1
4816 | PPCTR | LC1K0901E7 | TeSys K Kontaktör 3P 9A AC3 48VAC 1NK | 1 | 25.1 | EUR | 25.1
4817 | PPCTR | LC1K0901F7 | TeSys K Kontaktör 3P 9A AC3 110VAC 1NK | 1 | 25.1 | EUR | 25.1
4818 | PPCTR | LC1K0901M7 | TeSys K Kontaktör 3P 9A AC3 220VAC 1NK | 10 | 25.1 | EUR | 25.1
4819 | PPCTR | LC1K0901Q7 | TeSys K Kontaktör 3P 9A AC3 380VAC 1NK | 1 | 25.1 | EUR | 25.1
4820 | PPCTR | LC1K0910B7 | TeSys K Kontaktör 3P 9A AC3 24VAC 1NA | 10 | 25.1 | EUR | 25.1
4821 | PPCTR | LC1K0910E7 | TeSys K Kontaktör 3P 9A AC3 48VAC 1NA | 1 | 25.1 | EUR | 25.1
4822 | PPCTR | LC1K0910F7 | TeSys K Kontaktör 3P 9A AC3 110VAC 1NA | 1 | 25.1 | EUR | 25.1
4823 | PPCTR | LC1K0910M7 | TeSys K Kontaktör 3P 9A AC3 220VAC 1NA | 10 | 25.1 | EUR | 25.1
4824 | PPCTR | LC1K0910Q7 | TeSys K Kontaktör 3P 9A AC3 380VAC 1NA | 1 | 25.1 | EUR | 25.1
4825 | PPCTR | GV2MC02 | TeSys GV2 Muhafaza Kutu IP55 | 1 | 23.6 | EUR | 23.6
4826 | PPCTR | GV7AC01 | TeSys GV5 Uzun Terminal Kalkanı IP40 | 1 | 23.6 | EUR | 23.6
4827 | PPCTR | LA9D80978 | TeSys Deca Mekanik Kilit Kontaktör İçin | 1 | 23.2 | EUR | 23.2
4828 | PPCTR | GV7AC021 | TeSys GV5 Klipli Konnektör 150A | 1 | 22.3 | EUR | 22.3
4829 | PPCTR | LAD9R1 | TeSys Deca Kontaktör enversör kiti | 1 | 22.3 | EUR | 22.3
4830 | PPCTR | CA2KN22B7 | TeSys K Yardımcı Kontaktör 24VAC 2NA2NK | 10 | 22 | EUR | 22
4831 | PPCTR | CA2KN22E7 | TeSys K Yardımcı Kontaktör 48VAC 2NA2NK | 1 | 22 | EUR | 22
4832 | PPCTR | CA2KN22F7 | TeSys K Yardımcı Kontaktör 110VAC 2NA2NK | 1 | 22 | EUR | 22
4833 | PPCTR | CA2KN22M7 | TeSys K Yardımcı Kontaktör 220VAC 2NA2NK | 10 | 22 | EUR | 22
4834 | PPCTR | CA2KN22Q7 | TeSys K Yardımcı Kontaktör 380VAC 2NA2NK | 1 | 22 | EUR | 22
4835 | PPCTR | CA2KN31B7 | TeSys K Yardımcı Kontaktör 24VAC 3NA1NK | 10 | 22 | EUR | 22
4836 | PPCTR | CA2KN31E7 | TeSys K Yardımcı Kontaktör 48VAC 3NA1NK | 1 | 22 | EUR | 22
4837 | PPCTR | CA2KN31F7 | TeSys K Yardımcı Kontaktör 110VAC 3NA1NK | 1 | 22 | EUR | 22
4838 | PPCTR | CA2KN31M7 | TeSys K Yardımcı Kontaktör 220VAC 3NA1NK | 10 | 22 | EUR | 22
4839 | PPCTR | CA2KN40B7 | TeSys K Yardımcı Kontaktör 24VAC 4NA | 10 | 22 | EUR | 22
4840 | PPCTR | CA2KN40E7 | TeSys K Yardımcı Kontaktör 48VAC 4NA | 1 | 22 | EUR | 22
4841 | PPCTR | CA2KN40F7 | TeSys K Yardımcı Kontaktör 110VAC 4NA | 1 | 22 | EUR | 22
4842 | PPCTR | CA2KN40M7 | TeSys K Yardımcı Kontaktör 220VAC 4NA | 10 | 22 | EUR | 22
4843 | PPCTR | LC1K0601B7 | TeSys K Kontaktör 3P 6A AC3 24VAC 1NK | 10 | 22 | EUR | 22
4844 | PPCTR | LC1K0601E7 | TeSys K Kontaktör 3P 6A AC3 48VAC 1NK | 1 | 22 | EUR | 22
4845 | PPCTR | LC1K0601F7 | TeSys K Kontaktör 3P 6A AC3 110VAC 1NK | 1 | 22 | EUR | 22
4846 | PPCTR | LC1K0601M7 | TeSys K Kontaktör 3P 6A AC3 220VAC 1NK | 10 | 22 | EUR | 22
4847 | PPCTR | LC1K0601Q7 | TeSys K Kontaktör 3P 6A AC3 380VAC 1NK | 1 | 22 | EUR | 22
4848 | PPCTR | LC1K0610B7 | TeSys K Kontaktör 3P 6A AC3 24VAC 1NA | 10 | 22 | EUR | 22
4849 | PPCTR | LC1K0610E7 | TeSys K Kontaktör 3P 6A AC3 48VAC 1NA | 1 | 22 | EUR | 22
4850 | PPCTR | LC1K0610F7 | TeSys K Kontaktör 3P 6A AC3 110VAC 1NA | 1 | 22 | EUR | 22
4851 | PPCTR | LC1K0610M7 | TeSys K Kontaktör 3P 6A AC3 220VAC 1NA | 10 | 22 | EUR | 22
4852 | PPCTR | LC1K0610Q7 | TeSys K Kontaktör 3P 6A AC3 380VAC 1NA | 1 | 22 | EUR | 22
4853 | PPCTR | LAERCU | EasyPact TVS Varistör 110-220VAC | 1 | 21.6 | EUR | 21.6
4854 | PPCTR | LAG8N113 | AUX kontağı 1NA+1NK yaylı terminaller | 1 | 21.5 | EUR | 21.5
4855 | PPCTR | LAG8N113P | TeSys Giga Yardımcı Kontak 1NO+1NC yaylı tip L1/R1 | 1 | 21.5 | EUR | 21.5
4856 | PPCTR | LAG8N203 | TeSys Giga Yardımcı Kontak 2NO yay bağlantılı | 1 | 21.5 | EUR | 21.5
4857 | PPCTR | LAG8N203P | TeSys Giga Yardımcı Kontak 2NO yaylı tip L1/R1 | 1 | 21.5 | EUR | 21.5
4858 | PPCTR | LC1E1201B5 | EasyPact TVS Kontaktör 3P 12A 24VAC 50Hz1NK | 36 | 21.5 | EUR | 21.5
4859 | PPCTR | LC1E1201M5 | EasyPact TVS Kontaktör 3P 12A 220VAC 50Hz 1NK | 36 | 21.5 | EUR | 21.5
4860 | PPCTR | LC1E1210B5 | EasyPact TVS Kontaktör 3P 12A 24VAC 50Hz1NA | 36 | 21.5 | EUR | 21.5
4861 | PPCTR | LC1E1210M5 | EasyPact TVS Kontaktör 3P 12A 220VAC 50Hz 1NA | 36 | 21.5 | EUR | 21.5
4862 | PPCTR | LA9D50978 | TeSys Deca Mekanik Kilit Kontaktör İçin | 1 | 20.7 | EUR | 20.7
4863 | PPCTR | DF103 | TeSys DF Sigorta Yuvası 3P 32A 10x38mm | 1 | 20.6 | EUR | 20.6
4864 | PPCTR | VZ12 | TeSys VARIO Ek Nötr Bloğu 80A | 1 | 20.6 | EUR | 20.6
4865 | PPCTR | LC1E0901B5 | EasyPact TVS Kontaktör 3P 9A 24VAC 50Hz1NK | 36 | 20.4 | EUR | 20.4
4866 | PPCTR | LC1E0901M5 | EasyPact TVS Kontaktör 3P 9A 220VAC 50Hz 1NK | 36 | 20.4 | EUR | 20.4
4867 | PPCTR | LC1E0910B5 | EasyPact TVS Kontaktör 3P 9A 24VAC 50Hz1NA | 36 | 20.4 | EUR | 20.4
4868 | PPCTR | LC1E0910M5 | EasyPact TVS Kontaktör 3P 9A 220VAC 50Hz 1NA | 36 | 20.4 | EUR | 20.4
4869 | PPCTR | VZ15 | TeSys VARIO Ek Topraklama Bloğu 80A | 1 | 20.4 | EUR | 20.4
4870 | PPCTR | LUA1C11 | TeSys U Yardımcı kontak bloğu 1NA1NK | 1 | 20.3 | EUR | 20.3
4871 | PPCTR | LUA1C20 | TeSys U Yardımcı kontak bloğu 2NA | 1 | 20.3 | EUR | 20.3
4872 | PPCTR | LU9R30 | TeSys U Splitter Bağlantı Kablosu 3m | 1 | 20 | EUR | 20
4873 | PPCTR | GV2G05 | TeSys GV2 Terminal Bloğu | 1 | 19.9 | EUR | 19.9
4874 | PPCTR | GV2G554 | TeSys GV2 Linergy FT Busbar 63A 54mm 5tap | 1 | 19.5 | EUR | 19.5
4875 | PPCTR | VZ20 | TeSys VARIO Yardımcı kontak bloğu 1NA+1NA | 1 | 19.5 | EUR | 19.5
4876 | PPCTR | VZ31 | TeSys VARIO Şaft Uzatma V02-V2 için 400-420mm | 1 | 19.5 | EUR | 19.5
4877 | PPCTR | VZ7 | TeSys VARIO Yardımcı kontak bloğu 1NK1NA | 1 | 19.5 | EUR | 19.5
4878 | PPCTR | DF141 | TeSys DF Sigorta Yuvası 1P 50A 14x51mm | 1 | 19.3 | EUR | 19.3
4879 | PPCTR | DF83 | TeSys DF Sigorta Yuvası 3P 25A | 1 | 19.3 | EUR | 19.3
4880 | PPCTR | LC1E0601M5 | EasyPact TVS Kontaktör 3P 6A 220VAC 50Hz 1NK | 36 | 19.3 | EUR | 19.3
4881 | PPCTR | LC1E0610B5 | EasyPact TVS Kontaktör 3P 6A 24VAC 50Hz1NA | 36 | 19.3 | EUR | 19.3
4882 | PPCTR | LC1E0610M5 | EasyPact TVS Kontaktör 3P 6A 220VAC 50Hz 1NA | 36 | 19.3 | EUR | 19.3
4883 | PPCTR | VZ18 | TeSys VARIO Şaft Uzatma V02-V2 için 300-320mm | 1 | 19.1 | EUR | 19.1
4884 | PPCTR | LADN01 | TeSys Deca Yardımcı kontak bloğu 1NK | 10 | 19 | EUR | 19
4885 | PPCTR | LADN10 | TeSys Deca Yardımcı kontak bloğu 1NA | 10 | 19 | EUR | 19
4886 | PPCTR | LADN22R | TeSys Deca Yardımcı Kontak Bloğu 2NA2NK Toza Karşı Dayanıklı | 10 | 18.8 | EUR | 18.8
4887 | PPCTR | LADN31R | TeSys Deca Yardımcı kontak bloğu 3NA1NK Toza Karşı Dayanıklı | 10 | 18.8 | EUR | 18.8
4888 | PPCTR | LADN40R | TeSys Deca Yardımcı kontak bloğu 4NA Toza Karşı Dayanıklı | 10 | 18.8 | EUR | 18.8
4889 | PPCTR | GVAD0110 | TeSys GV3 Yardımcı Kontak Bloğu Yandan 1NA | 1 | 18.2 | EUR | 18.2
4890 | PPCTR | GVAD1010 | TeSys GV3 Yardımcı Kontak Bloğu Yandan 1NA | 1 | 18.2 | EUR | 18.2
4891 | PPCTR | LADC22 | TeSys Deca Yardımcı Kontak Bloğu 2NA2NK | 1 | 17.9 | EUR | 17.9
4892 | PPCTR | LADN04 | TeSys Deca Yardımcı kontak bloğu 4NK | 10 | 17.9 | EUR | 17.9
4893 | PPCTR | LADN13 | TeSys Deca Yardımcı kontak bloğu 1NA3NK | 1 | 17.9 | EUR | 17.9
4894 | PPCTR | LADN22 | TeSys Deca Yardımcı Kontak Bloğu 2NA2NK | 10 | 17.9 | EUR | 17.9
4895 | PPCTR | LADN31 | TeSys Deca Yardımcı kontak bloğu 3NA1NK | 10 | 17.9 | EUR | 17.9
4896 | PPCTR | LADN40 | TeSys Deca Yardımcı kontak bloğu 4NA | 10 | 17.9 | EUR | 17.9
4897 | PPCTR | VZ30 | TeSys VARIO Şaft Uzatma V3/V4/V5 /V6 için 400-430mm | 1 | 17.9 | EUR | 17.9
4898 | PPCTR | CAE22B5 | EasyPact TVS Yardımcı Kontaktör 24VAC 2NA2NK | 1 | 17.3 | EUR | 17.3
4899 | PPCTR | CAE22M5 | EasyPact TVS Yardımcı Kontaktör 220VAC 2NA2NK | 1 | 17.3 | EUR | 17.3
4900 | PPCTR | CAE31M5 | EasyPact TVS Yardımcı Kontaktör 220VAC 3NA1NK | 1 | 17.3 | EUR | 17.3
4901 | PPCTR | CAE40B5 | EasyPact TVS Yardımcı Kontaktör 24VAC 4NA | 1 | 17.3 | EUR | 17.3
4902 | PPCTR | CAE40M5 | EasyPact TVS Yardımcı Kontaktör 220VAC 4NA | 1 | 17.3 | EUR | 17.3
4903 | PPCTR | GV2G445 | TeSys GV2 Linergy FT Busbar 63A 45mm 4tap | 1 | 17.2 | EUR | 17.2
4904 | PPCTR | GV2G454 | TeSys GV2 Linergy FT Busbar 63A 54mm 4tap | 1 | 17.2 | EUR | 17.2
4905 | PPCTR | GVAM11 | TeSys GV3 Kısa Devre Hata Sinyalı Bloğu Yandan | 1 | 17.2 | EUR | 17.2
4906 | PPCTR | LA4DA2E | TeSys Deca RC devre 24-48VAC | 1 | 17 | EUR | 17
4907 | PPCTR | LA4DA2U | TeSys Deca RC devre 110-240VAC | 1 | 17 | EUR | 17
4908 | PPCTR | GV2MC01 | TeSys GV2 Muhafaza Kutu IP41 | 1 | 15.7 | EUR | 15.7
4909 | PPCTR | VZ17 | TeSys VARIO Şaft Uzatma V3/V4/V5 /V6 için 300-330mm | 1 | 15.6 | EUR | 15.6
4910 | PPCTR | DF101N | TeSys DF Sigorta Yuvası 1P+N 32A 10x38mm | 1 | 15.2 | EUR | 15.2
4911 | PPCTR | GV2G245 | TeSys GV2 Linergy FT Busbar 63A 45mm 2tap | 1 | 15.2 | EUR | 15.2
4912 | PPCTR | GV2G254 | TeSys GV2 Linergy FT Busbar 63A 54mm 2tap | 1 | 15.2 | EUR | 15.2
4913 | PPCTR | VZ11 | TeSys VARIO Ek Nötr Bloğu 40A | 1 | 15.2 | EUR | 15.2
4914 | PPCTR | LA1KN13 | TeSys K Yardımcı Kontak Bloğu 1NA3NK | 10 | 15 | EUR | 15
4915 | PPCTR | LA1KN22 | TeSys K Yardımcı Kontak Bloğu 2NA2NK | 10 | 15 | EUR | 15
4916 | PPCTR | LA1KN31 | TeSys K Yardımcı Kontak Bloğu 3NA1NK | 10 | 15 | EUR | 15
4917 | PPCTR | LA1KN40 | TeSys K Yardımcı Kontak Bloğu 4NA | 10 | 15 | EUR | 15
4918 | PPCTR | VZ14 | TeSys VARIO Ek Topraklama Bloğu 40A | 1 | 15 | EUR | 15
4919 | PPCTR | LU9R10 | TeSys U Splitter Bağlantı Kablosu 1m | 1 | 13.5 | EUR | 13.5
4920 | PPCTR | LAD96560 | D40A-D65A EVERLINK TERMİNAL BLOK 3P | 1 | 13.3 | EUR | 13.3
4921 | PPCTR | LTM9CU10 | LTMCU 1M'YE BAĞLANTI KABLOSU | 1 | 13.3 | EUR | 13.3
4922 | PPCTR | LXD1B7 | TeSys Deca Kontaktör Bobini 9-38A 24VAC | 1 | 13.2 | EUR | 13.2
4923 | PPCTR | LXD1D7 | TeSys Deca Kontaktör Bobini 9-38A 42VAC | 1 | 13.2 | EUR | 13.2
4924 | PPCTR | LXD1E7 | TeSys Deca Kontaktör Bobini 9-38A 48VAC | 1 | 13.2 | EUR | 13.2
4925 | PPCTR | LXD1F7 | TeSys Deca Kontaktör Bobini 9-38A 110VAC | 1 | 13.2 | EUR | 13.2
4926 | PPCTR | LXD1M7 | TeSys Deca Kontaktör Bobini 9-38A 220VAC | 1 | 13.2 | EUR | 13.2
4927 | PPCTR | LXD1Q7 | TeSys Deca Kontaktör Bobini 9-38A 380VAC | 1 | 13.2 | EUR | 13.2
4928 | PPCTR | LXD1V7 | TeSys Deca Kontaktör Bobini 9-38A 400VAC | 1 | 13.2 | EUR | 13.2
4929 | PPCTR | VZN11 | TeSys MiniVARIO Ek Nötr Bloğu 20A | 1 | 13.2 | EUR | 13.2
4930 | PPCTR | VZN17 | TeSys VARIO Şaft Uzatma | 1 | 13.2 | EUR | 13.2
4931 | PPCTR | VZN05 | TeSys VARIO Yardımcı kontak bloğu 1NA | 1 | 13 | EUR | 13
4932 | PPCTR | VZN06 | TeSys VARIO Yardımcı kontak bloğu 1NK | 1 | 13 | EUR | 13
4933 | PPCTR | LAD4RC3E | TeSys Deca RC devre 24-48V | 1 | 12.6 | EUR | 12.6
4934 | PPCTR | LAD4RC3U | TeSys Deca RC devre 110-240V | 1 | 12.6 | EUR | 12.6
4935 | PPCTR | LAEM1 | EasyPact TVS Mekanik kilit LC1E06-65 | 1 | 12.5 | EUR | 12.5
4936 | PPCTR | LAEM4 | EasyPact TVS Mekanik kilit LC1E80-90 | 1 | 12.5 | EUR | 12.5
4937 | PPCTR | LADN11R | TeSys Deca Yardımcı kontak bloğu 1NA1NK Toza Karşı Dayanıklı | 10 | 12.2 | EUR | 12.2
4938 | PPCTR | LADN20R | TeSys Deca Yardımcı kontak bloğu 2NA Toza Karşı Dayanıklı | 10 | 12.2 | EUR | 12.2
4939 | PPCTR | GV1G09 | TeSys GV2 Terminal Bloğu 3P | 1 | 12.1 | EUR | 12.1
4940 | PPCTR | GV2G345 | TeSys GV2 Linergy FT Busbar 63A 45mm 3tap | 1 | 12.1 | EUR | 12.1
4941 | PPCTR | LAEB1 | EasyPact TVS Terminal bloğu LRE01-35 | 1 | 12.1 | EUR | 12.1
4942 | PPCTR | LAD7C1 | TeSys Deca Termik Röle Hazır Bağlantı kiti | 10 | 11.6 | EUR | 11.6
4943 | PPCTR | LAD8N02 | TeSys Deca Yardımcı Kontak Bloğu 2NK | 10 | 11.6 | EUR | 11.6
4944 | PPCTR | LAD8N11 | TeSys Deca Yardımcı Kontak Bloğu 1NA1NK | 10 | 11.6 | EUR | 11.6
4945 | PPCTR | LAD8N20 | TeSys Deca Yardımcı Kontak Bloğu 2NA | 10 | 11.6 | EUR | 11.6
4946 | PPCTR | LADN02 | TeSys Deca Yardımcı kontak bloğu 2NK | 10 | 11.6 | EUR | 11.6
4947 | PPCTR | LADN11 | TeSys Deca Yardımcı kontak bloğu 1NA1NK | 10 | 11.6 | EUR | 11.6
4948 | PPCTR | LADN20 | TeSys Deca Yardımcı kontak bloğu 2NA | 10 | 11.6 | EUR | 11.6
4949 | PPCTR | LAD4RCE | TeSys Deca RC devre 24-48V | 1 | 11.5 | EUR | 11.5
4950 | PPCTR | LAEN22 | EasyPact TVS Yardımcı Kontak Bloğu 2NA2NK | 1 | 11.4 | EUR | 11.4
4951 | PPCTR | LA4KE1B | TeSys K Varistör 12-24V | 5 | 10.6 | EUR | 10.6
4952 | PPCTR | LA1KN11 | TeSys K Yardımcı Kontak Bloğu 1NA1NK | 10 | 10.2 | EUR | 10.2
4953 | PPCTR | LA1KN20 | TeSys K Yardımcı Kontak Bloğu 2NA | 10 | 10.2 | EUR | 10.2
4954 | PPCTR | LAD7B106 | TeSys Deca Montaj Bloğu | 1 | 10.2 | EUR | 10.2
4955 | PPCTR | LAD31 | GV2-ME için plaka | 10 | 9.4 | EUR | 9.4
4956 | PPCTR | LAD4RCU | TeSys Deca RC devre 110-250V | 1 | 8.9 | EUR | 8.9
4957 | PPCTR | LTMCC004 | TeSys T Jumper 2 x RJ45 - 0.04 m | 6 | 8.9 | EUR | 8.9
4958 | PPCTR | KZ74 | TeSys Vario kapı kilitleme mekanizması | 5 | 8.5 | EUR | 8.5
4959 | PPCTR | GZ1AN11 | EasyPact TVS GZE1 devre kesici için yardımcı kontak bloğu 1NA1NK | 1 | 7.8 | EUR | 7.8
4960 | PPCTR | GZ1AN20 | EasyPact TVS GZE1 devre kesici için yardımcı kontak bloğu 2NA | 1 | 7.8 | EUR | 7.8
4961 | PPCTR | GVAN11 | TeSys GV3 Yardımcı Kontak Bloğu Yandan 1NA1NK | 10 | 7.7 | EUR | 7.7
4962 | PPCTR | GVAN20 | TeSys GV3 Yardımcı Kontak Bloğu Yandan 2NA | 1 | 7.7 | EUR | 7.7
4963 | PPCTR | GV2E01 | TeSys GV2 Mühürleme Kiti | 10 | 7.6 | EUR | 7.6
4964 | PPCTR | GVAE11 | TeSys GV3 Yardımcı Kontak Bloğu Önden 1NA1NK | 10 | 7.6 | EUR | 7.6
4965 | PPCTR | GVAE20 | TeSys GV3 Yardımcı Kontak Bloğu Önden 2NA | 10 | 7.6 | EUR | 7.6
4966 | PPCTR | KZ32 | TeSys Vario kapı kilitleme mekanizması | 5 | 7.6 | EUR | 7.6
4967 | PPCTR | GV2AF01 | TeSys GV2 Kombinasyon Bloğu | 1 | 7.4 | EUR | 7.4
4968 | PPCTR | DF101 | TeSys DF Sigorta Yuvası 1P 32A 10x38mm | 1 | 7.2 | EUR | 7.2
4969 | PPCTR | LAEN02 | EasyPact TVS Yardımcı kontak bloğu 2NK | 1 | 7.2 | EUR | 7.2
4970 | PPCTR | LAEN11 | EasyPact TVS Yardımcı kontak bloğu 1NA1NK | 1 | 7.2 | EUR | 7.2
4971 | PPCTR | LAEN20 | EasyPact TVS Yardımcı kontak bloğu 2NA | 1 | 7.2 | EUR | 7.2
4972 | PPCTR | DF81 | TeSys DF Sigorta Yuvası 1P 25A | 1 | 6.9 | EUR | 6.9
4973 | PPCTR | VZ10 | TeSys VARIO Terminal Koruması | 1 | 6.9 | EUR | 6.9
4974 | PPCTR | GV2AF3 | TeSys GV2 Kombinasyon Bloğu | 10 | 5.1 | EUR | 5.1
4975 | PPCTR | GV2AF4 | TeSys GV2 Kombinasyon Bloğu | 10 | 5.1 | EUR | 5.1
4976 | PPCTR | VZ8 | TeSys VARIO Terminal Koruması V02-V2için | 1 | 5.1 | EUR | 5.1
4977 | PPCTR | VZ9 | TeSys VARIO Terminal Koruması V3-V4için | 1 | 5.1 | EUR | 5.1
4978 | PPUES | NSYCAG125LPC | Plastik Panjur - IP54 - Ölçü: 125x125mm - RAL7035 | 1 | 7.2 | EUR
4979 | PPUES | NSYCAG125LPF | Plastik Panjur - IP54 - Ölçü: 125x125mm | 1 | 19.5 | EUR
4980 | PPUES | NSYCAG223LPC | Plastik Panjur - IP54 - Ölçü: 223x223mm - RAL7035 | 1 | 15.2 | EUR
4981 | PPUES | NSYCAG223LPF | Plastik Panjur - IP54 - Ölçü: 223x223mm | 1 | 30.9 | EUR
4982 | PPUES | NSYCAG291LPC | Plastik Panjur - IP54 - Ölçü: 291x291mm - RAL7035 | 1 | 27.8 | EUR
4983 | PPUES | NSYCAG291LPF | Plastik Panjur - IP54 - Ölçü: 291x291mm | 1 | 53.5 | EUR
4984 | PPUES | NSYCAG78LPF | Plastik Panjur - IP54 - Ölçü: 78x78mm | 1 | 5.1 | EUR
4985 | PPUES | NSYCAG92LPF | Plastik Panjur - IP54 - Ölçü: 92x92mm | 1 | 20.3 | EUR
4986 | PPUES | NSYCAP125LE | Panjur kılıfı - IP55 - EMC - Ölçü:125x125mm | 1 | 599 | EUR
4987 | PPUES | NSYCAP125LXF | Panjur kılıfı - IP55 - Paslanmaz Çelik - Ölçü:125x125mm | 1 | 550 | EUR
4988 | PPUES | NSYCAP125LZF | Panjur kılıfı - IP55 - Ölçü:125x125mm | 1 | 276 | EUR
4989 | PPUES | NSYCAP223LE | Panjur kılıfı - IP55 - EMC - Ölçü:223x223mm | 1 | 916 | EUR
4990 | PPUES | NSYCAP223LXF | Panjur kılıfı - IP55 - Paslanmaz Çelik - Ölçü:223x223mm | 1 | 817 | EUR
4991 | PPUES | NSYCAP223LZF | Panjur kılıfı - IP55 - Ölçü:223x223mm | 1 | 425 | EUR
4992 | PPUES | NSYCAP291LE | Panjur kılıfı - IP55 - EMC - Ölçü:291x291mm | 1 | 1108 | EUR
4993 | PPUES | NSYCAP291LXF | Panjur kılıfı - IP55 - Paslanmaz Çelik - Ölçü:291x291mm | 1 | 977 | EUR
4994 | PPUES | NSYCAP291LZF | Panjur kılıfı - IP55 - Ölçü:291x291mm | 1 | 508 | EUR
4995 | PPUES | NSYCCOHY230VID | Elektronik Nem Ölçer - % RH - 110-240 VAC | 1 | 184 | EUR
4996 | PPUES | NSYCCOHYT230VID | Elektronik sıcaklık ve nem ölçer 220 - 240 VAC | 1 | 192 | EUR
4997 | PPUES | NSYCCOTH230VID | Elektronik termostat 220 - 240 VAC | 1 | 184 | EUR
4998 | PPUES | NSYCCOTHC | Basit termostat (N/K kontak- Isıtma) Kırmızı (ºC) | 1 | 22.6 | EUR
4999 | PPUES | NSYCCOTHD | Çiftli termostat (NO - NC) (ºC) | 1 | 25.4 | EUR
5000 | PPUES | NSYCCOTHI | Termostat (ters kontaklı) (ºC) | 1 | 34.3 | EUR
5001 | PPUES | NSYCCOTHO | Basit termostat (N/A kontak- fan) Mavi (ºC) | 1 | 16.1 | EUR
5002 | PPUES | NSYCR100WU2 | Resistanslı ısıtıcı - alüminyum 100W 110-250V | 1 | 52.3 | EUR
5003 | PPUES | NSYCR100WU2C | Resistanslı ısıtıcı - izolasyonlu 100W,110-250V | 1 | 131.7 | EUR
5004 | PPUES | NSYCR10WU2 | Resistanslı ısıtıcı - alüminyum 10W, 110-250V | 1 | 27.1 | EUR
5005 | PPUES | NSYCR10WU2C | Resistanslı ısıtıcı - İzolasyonlu 10W,110-250V | 1 | 68.6 | EUR
5006 | PPUES | NSYCR150WU2 | Resistanslı ısıtıcı - alüminyum 150W,110-250V | 1 | 67.8 | EUR
5007 | PPUES | NSYCR150WU2C | Resistanslı ısıtıcı - izolasyonlu 150W,110-250V | 1 | 168 | EUR
5008 | PPUES | NSYCR170W230VVC | Resistanslı ısıtıcı - izolasyonlu - fanlı 170W 230V | 1 | 298 | EUR
5009 | PPUES | NSYCR20WU2 | Resistanslı ısıtıcı - alüminyum 20W, 110-250V | 1 | 30.8 | EUR
5010 | PPUES | NSYCR20WU2C | Resistanslı ısıtıcı - izolasyonlu - 20W,110-250V | 1 | 72.3 | EUR
5011 | PPUES | NSYCR250W230VV | Resistanslı ısıtıcı - izolasyonlu - fanlı - 250W ,230V | 1 | 138.9 | EUR
5012 | PPUES | NSYCR400W230VV | Resistanslı ısıtıcı - izolasyonlu - fanlı - 400W 230V Alum | 1 | 152 | EUR
5013 | PPUES | NSYCR50WU2C | Resistanslı ısıtıcı - İzolasyonlu - 55W,110-250V | 1 | 95.8 | EUR
5014 | PPUES | NSYCR55WU2 | Resistanslı ısıtıcı - alüminyum - 55W, 110-250V | 1 | 50.6 | EUR
5015 | PPUES | NSYCRP1W230VTVC | Termo fan - 400/550 W, 230V | 1 | 365 | EUR
5016 | PPUES | NSYCVF165M230PF | Fan + Filtre 165m3/h 230V IP54 223x223 | 1 | 90 | EUR
5017 | PPUES | NSYCVF165M24DPF | Fan + Filtre 165m3/h 24VDC IP54 223x223 | 1 | 75.9 | EUR
5018 | PPUES | NSYCVF300M230PF | Fan + Filtre 300m3/h 230V IP54 - 223x223 | 1 | 116.7 | EUR
5019 | PPUES | NSYCVF300M24DPF | Fan + Filtre 300m3/h 24VDC IP54 - 223x223 | 1 | 205 | EUR
5020 | PPUES | NSYCVF38M230PF | Fan + Filtre 38m3/h 230V IP54 - 92x92 | 1 | 64.7 | EUR
5021 | PPUES | NSYCVF38M24DPF | Fan + Filtre 38m3/h 24VDC IP54 - 92x92 | 1 | 63 | EUR
5022 | PPUES | NSYCVF560M230PF | Fan + Filtre 560m3/h 230V IP54 - 291x291 | 1 | 332 | EUR
5023 | PPUES | NSYCVF575M230MF | Çatı tipi Fan + Filtre 575m3/h 230V | 1 | 311 | EUR
5024 | PPUES | NSYCVF850M230PF | Fan + Filtre 850m3/h 230V IP54 - 291x291 | 1 | 506 | EUR
5025 | PPUES | NSYCVF850M400PF | Fan + Filtre 850m3/h 400V IP54 - 291x291 | 1 | 609 | EUR
5026 | PPUES | NSYCVF85M230PF | Fan + Filtre 85m3/h 230V IP54 -125x125 | 1 | 68.8 | EUR
5027 | PPUES | NSYCVF85M24DPF | Fan + Filtre 85m3/h 24VDC IP54 125x125 | 1 | 56.5 | EUR
5028 | SP3PH | E3SBT4 | Schneider Electric Easy UPS 7.2Ah Akü Modülü | 1 | 3099 | EUR
5029 | SP3PH | E3SOPT001 | Easy UPS 3S Serisi Network Kart | 1 | 1219 | EUR
5030 | SP3PH | E3SOPT002 | Easy UPS 3S Serisi Paralelleme Kiti | 1 | 465 | EUR
5031 | SP3PH | E3SUPS10KHB | Schneider Electric Easy 10kVA Üç Fazlı UPS, aküsüz | 1 | 9266 | EUR
5032 | SP3PH | E3SUPS15KHB | Schneider Electric Easy 15kVA Üç Fazlı UPS, aküsüz | 1 | 10230 | EUR
5033 | SP3PH | E3SUPS20KHB | Schneider Electric Easy 20kVA Üç Fazlı UPS, aküsüz | 1 | 12130 | EUR
5034 | SP3PH | E3SUPS30KHB | Schneider Electric Easy 30kVA Üç Fazlı UPS, aküsüz | 1 | 15588 | EUR
5035 | SP3PH | E3SUPS40KHB | Schneider Electric Easy 40kVA Üç Fazlı UPS, aküsüz | 1 | 15654 | EUR
5036 | SP3PH | E3MUPS60KHBS | Schneider Electric Easy 60kVA Üç Fazlı UPS, aküsüz | 1 | 26894 | EUR
5037 | SP3PH | E3MUPS80KHBS | Schneider Electric Easy 80kVA Üç Fazlı UPS, aküsüz | 1 | 33430 | EUR
5038 | SP3PH | E3SBTH4 | Schneider Electric Easy UPS 9Ah Akü Modülü | 1 | 3214 | EUR
5039 | SPBPP | SPM1KI-TR | Easy UPS SPM Online 1000VA 230V, Turkey | 1 | 537 | USD
5040 | SPBPP | SPM2KI-TR | Easy UPS SPM Online 2000VA 230V, Turkey | 1 | 891 | USD
5041 | SPBPP | SPM3KI-TR | Easy UPS SPM Online 3000VA 230V, Turkey | 1 | 1138 | USD
5042 | SPBPP | SRVS10KI | Schneider Easy UPS Online 10kVA | 1 | 3456 | USD
5043 | SPBPP | SRVS1KI | Schneider Easy UPS Online 1kVA | 1 | 564 | USD
5044 | SPBPP | SRVS2KI | Schneider Easy UPS Online 2kVA | 1 | 1043 | USD
5045 | SPBPP | SRVS3KI | Schneider Easy UPS Online 3kVA | 1 | 1218 | USD
5046 | SPBPP | SRVS6KI | Schneider Easy UPS Online 6kVA | 1 | 2656 | USD